## светодиодные светильники
614070, г. Пермь, бульвар Гагрина 30 Б. тел. /342/ 255-40-33
ПРАЙС-ЛИСТ НА СВЕТОДИОДНЫЕ СВЕТИЛЬНИКИ
Индекс светильника (кол-во светодиодов / световой поток, Лм / мощность, Вт ) | Степень защиты, IP | Габариты, мм | Вес, кг | Цена розничная с НДС, руб.
Серия Байкал
Байкал 32.1800.16 0,3 3000 К / 4000 К / 5000 К / 6500 К | IP40 | 595x295x40 | 1,9 кг | 1730
Световой поток | 1800 Лм
Энергоэффективность с учетом всех потерь | 112,5 Лм/Вт
Кривая сила света | Д (120°)
Индекс цветопередачи | более 80 Ra
Цветовая температура | 2700-3300 К / 3700-4300 K / 4700-5300 K / 6200-6800 К
Коэффициент пульсации | < 1%
Потребляемая мощность | 16 Вт
Напряжение питания | от 150 до 280 В AC
Частота питающей сети | 50 Гц
Коэффициент мощности | > 0,97
КПД источника питания | > 0,92
Электромагнитная совместимость | соответствует ТР ТС
Защита от перенапряжения | до 420 В
Защита от импульсных скачков | до 1000 В
Термозащита | автоматически
Гальваническая развязка | 1,5 кВ
Тип крепления | встраиваемый / накладной
Степень защиты (по ГОСТ 14254) | IP40
Температура эксплуатации | от -20 до +40 °C
Габаритные размеры | 595x295x40
Масса светильника | 2,1 кг
Ресурс работы | 100 000 ч.
Гарантия | 5 лет
Светодиоды | Nichia (Япония)
Эффективность светодиодов | 215 Лм\Вт
Корпус | листовая сталь
Платы | алюминий
Клеммы | быстросъемные
Источник питания | Россия
Рассеиватель | УФ-стабилизированный полистирол
Защита рассеивателя от пожелтения | 25 лет
Байкал 48.2700.24 0,3 3000 К / 4000 К / 5000 К / 6500 К | IP40 | 595x295x40 | 1,9 кг | 1870
Световой поток | 2700 Лм
Энергоэффективность с учетом всех потерь | 112,5 Лм/Вт
Кривая сила света | Д (120°)
Индекс цветопередачи | более 80 Ra
Цветовая температура | 2700-3300 К / 3700-4300 K / 4700-5300 K / 6200-6800 К
Коэффициент пульсации | < 1%
Потребляемая мощность | 24 Вт
Напряжение питания | от 150 до 280 В AC
Частота питающей сети | 50 Гц
Коэффициент мощности | > 0,97
КПД источника питания | > 0,92
Электромагнитная совместимость | соответствует ТР ТС
Защита от перенапряжения | до 420 В
Защита от импульсных скачков | до 1000 В
Термозащита | автоматически
Гальваническая развязка | 1,5 кВ
Тип крепления | встраиваемый / накладной
Степень защиты (по ГОСТ 14254) | IP40
Температура эксплуатации | от -20 до +40 °C
Габаритные размеры | 595x295x40
Масса светильника | 2,1 кг
Ресурс работы | 100 000 ч.
Гарантия | 5 лет
Светодиоды | Nichia (Япония)
Эффективность светодиодов | 215 Лм\Вт
Корпус | листовая сталь
Платы | алюминий
Клеммы | быстросъемные
Источник питания | Россия
Рассеиватель | УФ-стабилизированный полистирол
Защита рассеивателя от пожелтения | 25 лет
Байкал 48.2700.24 3000 К / 4000 К / 5000 К / 6500 К | IP40 | 595x595x40 | 3,2 кг | 1990
Световой поток | 2700 Лм
Энергоэффективность с учетом всех потерь | 112,5 Лм/Вт
Кривая сила света | Д (120°)
Индекс цветопередачи | более 80 Ra
Цветовая температура | 2700-3300 К / 3700-4300 K / 4700-5300 K / 6200-6800 К
Коэффициент пульсации | < 1%
Потребляемая мощность | 24 Вт
Напряжение питания | от 150 до 280 В AC
Частота питающей сети | 50 Гц
Коэффициент мощности | > 0,97
КПД источника питания | > 0,92
Электромагнитная совместимость | соответствует ТР ТС
Защита от перенапряжения | до 420 В
Защита от импульсных скачков | до 1000 В
Термозащита | автоматически
Гальваническая развязка | 1,5 кВ
Тип крепления | встраиваемый / накладной
Степень защиты (по ГОСТ 14254) | IP40
Температура эксплуатации | от -20 до +40 °C
Габаритные размеры | 595x595x40
Масса светильника | 2,4 кг
Ресурс работы | 100 000 ч.
Гарантия | 5 лет
Светодиоды | Nichia (Япония)
Эффективность светодиодов | 215 Лм\Вт
Корпус | листовая сталь
Платы | алюминий
Клеммы | быстросъемные
Источник питания | Россия
Рассеиватель | УФ-стабилизированный полистирол
Защита рассеивателя от пожелтения | 25 лет
Байкал 64.3600.32 3000 К / 4000 К / 5000 К / 6500 К | IP40 | 595x595x40 | 3,2 кг | 2420
Световой поток | 3600 Лм
Энергоэффективность с учетом всех потерь | 112,5 Лм/Вт
Кривая сила света | Д (120°)
Индекс цветопередачи | более 80 Ra
Цветовая температура | 2700-3300 К / 3700-4300 K / 4700-5300 K / 6200-6800 К
Коэффициент пульсации | < 1%
Потребляемая мощность | 32 Вт
Напряжение питания | от 150 до 280 В AC
Частота питающей сети | 50 Гц
Коэффициент мощности | > 0,97
КПД источника питания | > 0,92
Электромагнитная совместимость | соответствует ТР ТС
Защита от перенапряжения | до 420 В
Защита от импульсных скачков | до 1000 В
Термозащита | автоматически
Гальваническая развязка | 1,5 кВ
Тип крепления | встраиваемый / накладной
Степень защиты (по ГОСТ 14254) | IP40
Температура эксплуатации | от -20 до +40 °C
Габаритные размеры | 595x595x40
Масса светильника | 3 кг
Ресурс работы | 100 000 ч.
Гарантия | 5 лет
Светодиоды | Nichia (Япония)
Эффективность светодиодов | 215 Лм\Вт
Корпус | листовая сталь
Платы | алюминий
Клеммы | быстросъемные
Источник питания | Россия
Рассеиватель | УФ-стабилизированный полистирол
Защита рассеивателя от пожелтения | 25 лет
Байкал 80.5200.48 3000 К / 4000 К / 5000 К / 6500 К | IP40 | 595x595x40 | 3,2 кг | 2900
Световой поток | 5200 Лм
Энергоэффективность с учетом всех потерь | 108,5 Лм/Вт
Кривая сила света | Д (120°)
Индекс цветопередачи | более 80 Ra
Цветовая температура | 2700-3300 К / 3700-4300 K / 4700-5300 K / 6200-6800 К
Коэффициент пульсации | < 1%
Потребляемая мощность | 48 Вт
Напряжение питания | от 150 до 280 В AC
Частота питающей сети | 50 Гц
Коэффициент мощности | > 0,97
КПД источника питания | > 0,92
Электромагнитная совместимость | соответствует ТР ТС
Защита от перенапряжения | до 420 В
Защита от импульсных скачков | до 1000 В
Термозащита | автоматически
Гальваническая развязка | 1,5 кВ
Тип крепления | встраиваемый / накладной
Степень защиты (по ГОСТ 14254) | IP40
Температура эксплуатации | от -20 до +40 °C
Габаритные размеры | 595x595x40
Масса светильника | 3,1 кг
Ресурс работы | 100 000 ч.
Гарантия | 5 лет
Светодиоды | Nichia (Япония)
Эффективность светодиодов | 215 Лм\Вт
Корпус | листовая сталь
Платы | алюминий
Клеммы | быстросъемные
Источник питания | Россия
Рассеиватель | УФ-стабилизированный полистирол
Защита рассеивателя от пожелтения | 25 лет
Байкал 96.6000.58 3000 К / 4000 К / 5000 К / 6500 К | IP40 | 595x595x40 | 3,3 кг | 3390
Световой поток | 6000 Лм
Энергоэффективность с учетом всех потерь | 103,5 Лм/Вт
Кривая сила света | Д (120°)
Индекс цветопередачи | более 80 Ra
Цветовая температура | 2700-3300 К / 3700-4300 K / 4700-5300 K / 6200-6800 К
Коэффициент пульсации | < 1%
Потребляемая мощность | 58 Вт
Напряжение питания | от 150 до 280 В AC
Частота питающей сети | 50 Гц
Коэффициент мощности | > 0,97
КПД источника питания | > 0,92
Электромагнитная совместимость | соответствует ТР ТС
Защита от перенапряжения | до 420 В
Защита от импульсных скачков | до 1000 В
Термозащита | автоматически
Гальваническая развязка | 1,5 кВ
Тип крепления | встраиваемый / накладной
Степень защиты (по ГОСТ 14254) | IP40
Температура эксплуатации | от -20 до +40 °C
Габаритные размеры | 595x595x40
Масса светильника | 3,2 кг
Ресурс работы | 100 000 ч.
Гарантия | 5 лет
Светодиоды | Nichia (Япония)
Эффективность светодиодов | 215 Лм\Вт
Корпус | листовая сталь
Платы | алюминий
Клеммы | быстросъемные
Источник питания | Россия
Рассеиватель | УФ-стабилизированный полистирол
Защита рассеивателя от пожелтения | 25 лет
Байкал 128.7200.64 1,2 3000 К / 4000 К / 5000 К / 6500 К | IP40 | 1195x595x40 | 6,4 кг | 5300
Световой поток | 7200 Лм
Энергоэффективность с учетом всех потерь | 112,5 Лм/Вт
Кривая сила света | Д (120°)
Индекс цветопередачи | более 80 Ra
Цветовая температура | 2700-3300 К / 3700-4300 K / 4700-5300 K / 6200-6800 К
Коэффициент пульсации | < 1%
Потребляемая мощность | 64 Вт
Напряжение питания | от 150 до 280 В AC
Частота питающей сети | 50 Гц
Коэффициент мощности | > 0,97
КПД источника питания | > 0,92
Электромагнитная совместимость | соответствует ТР ТС
Защита от перенапряжения | до 420 В
Защита от импульсных скачков | до 1000 В
Термозащита | автоматически
Гальваническая развязка | 1,5 кВ
Тип крепления | встраиваемый / накладной
Степень защиты (по ГОСТ 14254) | IP40
Температура эксплуатации | от -20 до +40 °C
Габаритные размеры | 1195x595x40
Масса светильника | 6,4 кг
Ресурс работы | 100 000 ч.
Гарантия | 5 лет
Светодиоды | Nichia (Япония)
Эффективность светодиодов | 215 Лм\Вт
Корпус | листовая сталь
Платы | алюминий
Клеммы | быстросъемные
Источник питания | Россия
Рассеиватель | УФ-стабилизированный полистирол
Защита рассеивателя от пожелтения | 25 лет
Байкал 160.10400.96 1,2 3000 К / 4000 К / 5000 К / 6500 К | IP40 | 1195x595x40 | 6,4 кг | 6360
Световой поток | 10400 Лм
Энергоэффективность с учетом всех потерь | 108,5 Лм/Вт
Кривая сила света | Д (120°)
Индекс цветопередачи | более 80 Ra
Цветовая температура | 2700-3300 К / 3700-4300 K / 4700-5300 K / 6200-6800 К
Коэффициент пульсации | < 1%
Потребляемая мощность | 96 Вт
Напряжение питания | от 150 до 280 В AC
Частота питающей сети | 50 Гц
Коэффициент мощности | > 0,97
КПД источника питания | > 0,92
Электромагнитная совместимость | соответствует ТР ТС
Защита от перенапряжения | до 420 В
Защита от импульсных скачков | до 1000 В
Термозащита | автоматически
Гальваническая развязка | 1,5 кВ
Тип крепления | встраиваемый / накладной
Степень защиты (по ГОСТ 14254) | IP40
Температура эксплуатации | от -20 до +40 °C
Габаритные размеры | 1195x595x40
Масса светильника | 6,4 кг
Ресурс работы | 100 000 ч.
Гарантия | 5 лет
Светодиоды | Nichia (Япония)
Эффективность светодиодов | 215 Лм\Вт
Корпус | листовая сталь
Платы | алюминий
Клеммы | быстросъемные
Источник питания | Россия
Рассеиватель | УФ-стабилизированный полистирол
Защита рассеивателя от пожелтения | 25 лет
Байкал 192.12000.116 1,2 3000 К / 4000 К / 5000 К / 6500 К | IP40 | 1195x595x40 | 6,4 кг | 7430
Световой поток | 12000 Лм
Энергоэффективность с учетом всех потерь | 103,5 Лм/Вт
Кривая сила света | Д (120°)
Индекс цветопередачи | более 80 Ra
Цветовая температура | 2700-3300 К / 3700-4300 K / 4700-5300 K / 6200-6800 К
Коэффициент пульсации | < 1%
Потребляемая мощность | 116 Вт
Напряжение питания | от 150 до 280 В AC
Частота питающей сети | 50 Гц
Коэффициент мощности | > 0,97
КПД источника питания | > 0,92
Электромагнитная совместимость | соответствует ТР ТС
Защита от перенапряжения | до 420 В
Защита от импульсных скачков | до 1000 В
Термозащита | автоматически
Гальваническая развязка | 1,5 кВ
Тип крепления | встраиваемый / накладной
Степень защиты (по ГОСТ 14254) | IP40
Температура эксплуатации | от -20 до +40 °C
Габаритные размеры | 1195x595x40
Масса светильника | 6,4 кг
Ресурс работы | 100 000 ч.
Гарантия | 5 лет
Светодиоды | Nichia (Япония)
Эффективность светодиодов | 215 Лм\Вт
Корпус | листовая сталь
Платы | алюминий
Клеммы | быстросъемные
Источник питания | Россия
Рассеиватель | УФ-стабилизированный полистирол
Защита рассеивателя от пожелтения | 25 лет
Байкал 48.2700.24 IP54 3000 К / 4000 К / 5000 К / 6500 К | IP54 | 595x595x40 | 4,4 кг | 2950
Световой поток | 2700 Лм
Энергоэффективность с учетом всех потерь | 112,5 Лм/Вт
Кривая сила света | Д (120°)
Индекс цветопередачи | более 80 Ra
Цветовая температура | 2700-3300 К / 3700-4300 K / 4700-5300 K / 6200-6800 К
Коэффициент пульсации | < 1%
Потребляемая мощность | 24 Вт
Напряжение питания | от 150 до 280 В AC
Частота питающей сети | 50 Гц
Коэффициент мощности | > 0,97
КПД источника питания | > 0,92
Электромагнитная совместимость | соответствует ТР ТС
Защита от перенапряжения | до 420 В
Защита от импульсных скачков | до 1000 В
Термозащита | автоматически
Гальваническая развязка | 1,5 кВ
Тип крепления | встраиваемый
Степень защиты (по ГОСТ 14254) | IP54
Температура эксплуатации | от -20 до +40 °C
Габаритные размеры | 595x595x40
Масса светильника | 3,8 кг
Ресурс работы | 100 000 ч.
Гарантия | 5 лет
Светодиоды | Nichia (Япония)
Эффективность светодиодов | 215 Лм\Вт
Корпус | листовая сталь
Платы | алюминий
Клеммы | быстросъемные
Источник питания | Россия
Рассеиватель | УФ-стабилизированный полистирол
Защита рассеивателя от пожелтения | 25 лет
Байкал 64.3600.32 IP54 3000 К / 4000 К / 5000 К / 6500 К | IP54 | 595x595x40 | 4,4 кг | 3340
Световой поток | 3600 Лм
Энергоэффективность с учетом всех потерь | 112,5 Лм/Вт
Кривая сила света | Д (120°)
Индекс цветопередачи | более 80 Ra
Цветовая температура | 2700-3300 К / 3700-4300 K / 4700-5300 K / 6200-6800 К
Коэффициент пульсации | < 1%
Потребляемая мощность | 32 Вт
Напряжение питания | от 150 до 280 В AC
Частота питающей сети | 50 Гц
Коэффициент мощности | > 0,97
КПД источника питания | > 0,92
Электромагнитная совместимость | соответствует ТР ТС
Защита от перенапряжения | до 420 В
Защита от импульсных скачков | до 1000 В
Термозащита | автоматически
Гальваническая развязка | 1,5 кВ
Тип крепления | встраиваемый
Степень защиты (по ГОСТ 14254) | IP54
Температура эксплуатации | от -20 до +40 °C
Габаритные размеры | 595x595x40
Масса светильника | 4,2 кг
Ресурс работы | 100 000 ч.
Гарантия | 5 лет
Светодиоды | Nichia (Япония)
Эффективность светодиодов | 215 Лм\Вт
Корпус | листовая сталь
Платы | алюминий
Клеммы | быстросъемные
Источник питания | Россия
Рассеиватель | УФ-стабилизированный полистирол
Защита рассеивателя от пожелтения | 25 лет
Байкал 80.5200.48 IP54 3000 К / 4000 К / 5000 К / 6500 К | IP54 | 595x595x40 | 4,4 кг | 3760
Световой поток | 5200 Лм
Энергоэффективность с учетом всех потерь | 108,5 Лм/Вт
Кривая сила света | Д (120°)
Индекс цветопередачи | более 80 Ra
Цветовая температура | 2700-3300 К / 3700-4300 K / 4700-5300 K / 6200-6800 К
Коэффициент пульсации | < 1%
Потребляемая мощность | 48 Вт
Напряжение питания | от 150 до 280 В AC
Частота питающей сети | 50 Гц
Коэффициент мощности | > 0,97
КПД источника питания | > 0,92
Электромагнитная совместимость | соответствует ТР ТС
Защита от перенапряжения | до 420 В
Защита от импульсных скачков | до 1000 В
Термозащита | автоматически
Гальваническая развязка | 1,5 кВ
Тип крепления | встраиваемый
Степень защиты (по ГОСТ 14254) | IP54
Температура эксплуатации | от -20 до +40 °C
Габаритные размеры | 595x595x40
Масса светильника | 4,3 кг
Ресурс работы | 100 000 ч.
Гарантия | 5 лет
Светодиоды | Nichia (Япония)
Эффективность светодиодов | 215 Лм\Вт
Корпус | листовая сталь
Платы | алюминий
Клеммы | быстросъемные
Источник питания | Россия
Рассеиватель | УФ-стабилизированный полистирол
Защита рассеивателя от пожелтения | 25 лет
Байкал 96.6000.58 IP54 3000 К / 4000 К / 5000 К / 6500 К | IP54 | 595x595x40 | 4,5 кг | 4200
Световой поток | 6000 Лм
Энергоэффективность с учетом всех потерь | 103,5 Лм/Вт
Кривая сила света | Д (120°)
Индекс цветопередачи | более 80 Ra
Цветовая температура | 2700-3300 К / 3700-4300 K / 4700-5300 K / 6200-6800 К
Коэффициент пульсации | < 1%
Потребляемая мощность | 58 Вт
Напряжение питания | от 150 до 280 В AC
Частота питающей сети | 50 Гц
Коэффициент мощности | > 0,97
КПД источника питания | > 0,92
Электромагнитная совместимость | соответствует ТР ТС
Защита от перенапряжения | до 420 В
Защита от импульсных скачков | до 1000 В
Термозащита | автоматически
Гальваническая развязка | 1,5 кВ
Тип крепления | встраиваемый
Степень защиты (по ГОСТ 14254) | IP54
Температура эксплуатации | от -20 до +40 °C
Габаритные размеры | 595x595x40
Масса светильника | 4,4 кг
Ресурс работы | 100 000 ч.
Гарантия | 5 лет
Светодиоды | Nichia (Япония)
Эффективность светодиодов | 215 Лм\Вт
Корпус | листовая сталь
Платы | алюминий
Клеммы | быстросъемные
Источник питания | Россия
Рассеиватель | УФ-стабилизированный полистирол
Защита рассеивателя от пожелтения | 25 лет
Дополнительные опции для серии Байкал
Крепление "Грильято" |  |  |  | 550
Аварийный источник питания на 1 час |  |  |  | 2625
Аварийный источник питания на 3 часа |  |  |  | 3125
Управляемый аварийный источник питания телеБАП на 1 час |  |  |  | 2875
Управляемый аварийный источник питания телеБАП на 3 часа |  |  |  | 3425
Устройство контроля и управления аварийным освещением BS-Telecontrol |  |  |  | 8000
Устройство контроля и управления аварийным освещением Telemando |  |  |  | 8900
Нестандартные габаритные размеры корпуса |  |  |  | от +20%
Обклейка корпуса цветной термостойкой пленкой |  |  |  | от 350
Диммирование по протоколу 1-10V (для модификаций до 58 Вт) |  |  |  | 500
Диммирование по протоколу 1-10V (для модификаций от 64Вт) |  |  |  | 1000
Возможность управления освещением по протоколу DALI (для модификаций до 58 Вт) |  |  |  | 1400
Возможность управления освещением по протоколу DALI (для модификаций от 64 Вт) |  |  |  | 2350
Встроенный микроволновый датчик движения |  |  |  | 950
Дополнительный модуль защиты от перенапряжения 4-6 кВ |  |  |  | 550
Серия Каспий
Каспий 32.1800.16 0,3 3000 К / 4000 К / 5000 К / 6500 К | IP40 | 595x295x40 | 1,9 кг | 1730
Световой поток | 1800 Лм
Энергоэффективность с учетом всех потерь | 112,5 Лм/Вт
Кривая сила света | Д (120°)
Индекс цветопередачи | более 80 Ra
Цветовая температура | 2700-3300 К / 3700-4300 K / 4700-5300 K / 6200-6800 К
Коэффициент пульсации | < 1%
Потребляемая мощность | 16 Вт
Напряжение питания | от 150 до 280 В AC
Частота питающей сети | 50 Гц
Коэффициент мощности | > 0,97
КПД источника питания | > 0,92
Электромагнитная совместимость | соответствует ТР ТС
Защита от перенапряжения | до 420 В
Защита от импульсных скачков | до 1000 В
Термозащита | автоматически
Гальваническая развязка | 1,5 кВ
Тип крепления | накладной
Степень защиты (по ГОСТ 14254) | IP40
Температура эксплуатации | от -20 до +40 °C
Габаритные размеры | 595x295x40
Масса светильника | 1,9 кг
Ресурс работы | 100 000 ч.
Гарантия | 5 лет
Светодиоды | Nichia (Япония)
Эффективность светодиодов | 215 Лм\Вт
Корпус | листовая сталь
Платы | алюминий
Клеммы | быстросъемные
Источник питания | Россия
Рассеиватель | УФ-стабилизированный полистирол
Защита рассеивателя от пожелтения | 25 лет
Каспий 48.2700.24 0,3 3000 К / 4000 К / 5000 К / 6500 К | IP40 | 595x295x40 | 1,9 кг | 1870
Световой поток | 2700 Лм
Энергоэффективность с учетом всех потерь | 112,5 Лм/Вт
Кривая сила света | Д (120°)
Индекс цветопередачи | более 80 Ra
Цветовая температура | 2700-3300 К / 3700-4300 K / 4700-5300 K / 6200-6800 К
Коэффициент пульсации | < 1%
Потребляемая мощность | 24 Вт
Напряжение питания | от 150 до 280 В AC
Частота питающей сети | 50 Гц
Коэффициент мощности | > 0,97
КПД источника питания | > 0,92
Электромагнитная совместимость | соответствует ТР ТС
Защита от перенапряжения | до 420 В
Защита от импульсных скачков | до 1000 В
Термозащита | автоматически
Гальваническая развязка | 1,5 кВ
Тип крепления | накладной
Степень защиты (по ГОСТ 14254) | IP40
Температура эксплуатации | от -20 до +40 °C
Габаритные размеры | 595x295x40
Масса светильника | 1,9 кг
Ресурс работы | 100 000 ч.
Гарантия | 5 лет
Светодиоды | Nichia (Япония)
Эффективность светодиодов | 215 Лм\Вт
Корпус | листовая сталь
Платы | алюминий
Клеммы | быстросъемные
Источник питания | Россия
Рассеиватель | УФ-стабилизированный полистирол
Защита рассеивателя от пожелтения | 25 лет
Каспий 64.3600.32 3000 К / 4000 К / 5000 К / 6500 К | IP40 | 1100x220x40 | 2,5 кг | 2420
Световой поток | 3600 Лм
Энергоэффективность с учетом всех потерь | 112,5 Лм/Вт
Кривая сила света | Д (120°)
Индекс цветопередачи | более 80 Ra
Цветовая температура | 2700-3300 К / 3700-4300 K / 4700-5300 K / 6200-6800 К
Коэффициент пульсации | < 1%
Потребляемая мощность | 32 Вт
Напряжение питания | от 150 до 280 В AC
Частота питающей сети | 50 Гц
Коэффициент мощности | > 0,97
КПД источника питания | > 0,92
Электромагнитная совместимость | соответствует ТР ТС
Защита от перенапряжения | до 420 В
Защита от импульсных скачков | до 1000 В
Термозащита | автоматически
Гальваническая развязка | 1,5 кВ
Тип крепления | накладной
Степень защиты (по ГОСТ 14254) | IP40
Температура эксплуатации | от -20 до +40 °C
Габаритные размеры | 1100x220x40
Масса светильника | 2,5 кг
Ресурс работы | 100 000 ч.
Гарантия | 5 лет
Светодиоды | Nichia (Япония)
Эффективность светодиодов | 215 Лм\Вт
Корпус | листовая сталь
Платы | алюминий
Клеммы | быстросъемные
Источник питания | Россия
Рассеиватель | УФ-стабилизированный полистирол
Защита рассеивателя от пожелтения | 25 лет
Каспий 96.6000.58 3000 К / 4000 К / 5000 К / 6500 К | IP40 | 1100x220x40 | 2,6 кг | 3390
Световой поток | 6000 Лм
Энергоэффективность с учетом всех потерь | 103,5 Лм/Вт
Кривая сила света | Д (120°)
Индекс цветопередачи | более 80 Ra
Цветовая температура | 2700-3300 К / 3700-4300 K / 4700-5300 K / 6200-6800 К
Коэффициент пульсации | < 1%
Потребляемая мощность | 58 Вт
Напряжение питания | от 150 до 280 В AC
Частота питающей сети | 50 Гц
Коэффициент мощности | > 0,97
КПД источника питания | > 0,92
Электромагнитная совместимость | соответствует ТР ТС
Защита от перенапряжения | до 420 В
Защита от импульсных скачков | до 1000 В
Термозащита | автоматически
Гальваническая развязка | 1,5 кВ
Тип крепления | накладной
Степень защиты (по ГОСТ 14254) | IP40
Температура эксплуатации | от -20 до +40 °C
Габаритные размеры | 1100x220x40
Масса светильника | 2,6 кг
Ресурс работы | 100 000 ч.
Гарантия | 5 лет
Светодиоды | Nichia (Япония)
Эффективность светодиодов | 215 Лм\Вт
Корпус | листовая сталь
Платы | алюминий
Клеммы | быстросъемные
Источник питания | Россия
Рассеиватель | УФ-стабилизированный полистирол
Защита рассеивателя от пожелтения | 25 лет
Каспий 64.3600.32 IP65 3000 К / 4000 К / 5000 К / 6500 К | IP65 | 1270х152х100 | 2,3 кг | 2740
Световой поток | 3600 Лм
Энергоэффективность с учетом всех потерь | 112,5 Лм/Вт
Кривая сила света | Д (120°)
Индекс цветопередачи | более 80 Ra
Цветовая температура | 2700-3300 К / 3700-4300 K / 4700-5300 K / 6200-6800 К
Коэффициент пульсации | < 1%
Потребляемая мощность | 32 Вт
Напряжение питания | от 150 до 280 В AC
Частота питающей сети | 50 Гц
Коэффициент мощности | > 0,97
КПД источника питания | > 0,92
Электромагнитная совместимость | соответствует ТР ТС
Защита от перенапряжения | до 420 В
Защита от импульсных скачков | до 1000 В
Термозащита | автоматически
Гальваническая развязка | 1,5 кВ
Тип крепления | накладной
Степень защиты (по ГОСТ 14254) | IP65
Температура эксплуатации | от -20 до +40 °C
Габаритные размеры | 1270х152х100
Масса светильника | 2,3 кг
Ресурс работы | 100 000 ч.
Гарантия | 5 лет
Светодиоды | Nichia (Япония)
Эффективность светодиодов | 215 Лм\Вт
Корпус | листовая сталь
Платы | алюминий
Клеммы | быстросъемные
Источник питания | Россия
Рассеиватель | УФ-стабилизированный полистирол
Защита рассеивателя от пожелтения | 25 лет
Каспий 96.6000.58 IP65 3000 К / 4000 К / 5000 К / 6500 К | IP65 | 1270х152х100 | 2,3 кг | 3690
Световой поток | 6000 Лм
Энергоэффективность с учетом всех потерь | 103,5 Лм/Вт
Кривая сила света | Д (120°)
Индекс цветопередачи | более 80 Ra
Цветовая температура | 2700-3300 К / 3700-4300 K / 4700-5300 K / 6200-6800 К
Коэффициент пульсации | < 1%
Потребляемая мощность | 58 Вт
Напряжение питания | от 150 до 280 В AC
Частота питающей сети | 50 Гц
Коэффициент мощности | > 0,97
КПД источника питания | > 0,92
Электромагнитная совместимость | соответствует ТР ТС
Защита от перенапряжения | до 420 В
Защита от импульсных скачков | до 1000 В
Термозащита | автоматически
Гальваническая развязка | 1,5 кВ
Тип крепления | накладной
Степень защиты (по ГОСТ 14254) | IP65
Температура эксплуатации | от -20 до +40 °C
Габаритные размеры | 1270х152х100
Масса светильника | 2,3 кг
Ресурс работы | 100 000 ч.
Гарантия | 5 лет
Светодиоды | Nichia (Япония)
Эффективность светодиодов | 215 Лм\Вт
Корпус | листовая сталь
Платы | алюминий
Клеммы | быстросъемные
Источник питания | Россия
Рассеиватель | УФ-стабилизированный полистирол
Защита рассеивателя от пожелтения | 25 лет
Каспий 64.3600.32 IP54 3000 К / 4000 К / 5000 К / 6500 К | IP54 | 1100x220x40 | 4,4 кг | 3340
Световой поток | 3600 Лм
Энергоэффективность с учетом всех потерь | 112,5 Лм/Вт
Кривая сила света | Д (120°)
Индекс цветопередачи | более 80 Ra
Цветовая температура | 2700-3300 К / 3700-4300 K / 4700-5300 K / 6200-6800 К
Коэффициент пульсации | < 1%
Потребляемая мощность | 32 Вт
Напряжение питания | от 150 до 280 В AC
Частота питающей сети | 50 Гц
Коэффициент мощности | > 0,97
КПД источника питания | > 0,92
Электромагнитная совместимость | соответствует ТР ТС
Защита от перенапряжения | до 420 В
Защита от импульсных скачков | до 1000 В
Термозащита | автоматически
Гальваническая развязка | 1,5 кВ
Тип крепления | накладной
Степень защиты (по ГОСТ 14254) | IP54
Температура эксплуатации | от -20 до +40 °C
Габаритные размеры | 1100x220x40
Масса светильника | 4,4 кг
Ресурс работы | 100 000 ч.
Гарантия | 5 лет
Светодиоды | Nichia (Япония)
Эффективность светодиодов | 215 Лм\Вт
Корпус | листовая сталь
Платы | алюминий
Клеммы | быстросъемные
Источник питания | Россия
Рассеиватель | УФ-стабилизированный полистирол
Защита рассеивателя от пожелтения | 25 лет
Каспий 96.6000.58 IP54 3000 К / 4000 К / 5000 К / 6500 К | IP54 | 1100x220x40 | 4,5 кг | 4200
Световой поток | 6000 Лм
Энергоэффективность с учетом всех потерь | 103,5 Лм/Вт
Кривая сила света | Д (120°)
Индекс цветопередачи | более 80 Ra
Цветовая температура | 2700-3300 К / 3700-4300 K / 4700-5300 K / 6200-6800 К
Коэффициент пульсации | < 1%
Потребляемая мощность | 58 Вт
Напряжение питания | от 150 до 280 В AC
Частота питающей сети | 50 Гц
Коэффициент мощности | > 0,97
КПД источника питания | > 0,92
Электромагнитная совместимость | соответствует ТР ТС
Защита от перенапряжения | до 420 В
Защита от импульсных скачков | до 1000 В
Термозащита | автоматически
Гальваническая развязка | 1,5 кВ
Тип крепления | накладной
Степень защиты (по ГОСТ 14254) | IP54
Температура эксплуатации | от -20 до +40 °C
Габаритные размеры | 1100x220x40
Масса светильника | 4,5 кг
Ресурс работы | 100 000 ч.
Гарантия | 5 лет
Светодиоды | Nichia (Япония)
Эффективность светодиодов | 215 Лм\Вт
Корпус | листовая сталь
Платы | алюминий
Клеммы | быстросъемные
Источник питания | Россия
Рассеиватель | УФ-стабилизированный полистирол
Защита рассеивателя от пожелтения | 25 лет
Дополнительные опции для серии Каспий
Защитная решетка |  |  |  | 800
Аварийный источник питания на 1 час |  |  |  | 2625
Аварийный источник питания на 3 часа |  |  |  | 3125
Управляемый аварийный источник питания телеБАП на 1 час |  |  |  | 2875
Управляемый аварийный источник питания телеБАП на 3 часа |  |  |  | 3425
Устройство контроля и управления аварийным освещением BS-Telecontrol |  |  |  | 8000
Устройство контроля и управления аварийным освещением Telemando |  |  |  | 8900
Нестандартные габаритные размеры корпуса |  |  |  | от +20%
Обклейка корпуса цветной термостойкой пленкой |  |  |  | от 350
Диммирование по протоколу 1-10V |  |  |  | 500
Возможность управления освещением по протоколу DALI |  |  |  | 1400
Встроенный микроволновый датчик движения |  |  |  | 950
Дополнительный модуль защиты от перенапряжения 4-6 кВ |  |  |  | 550
Серия Крым
Крым 32.1600.16 0,5 3000 К / 4000 К / 5000 К / 6500 К | IP40 | 550х70х60 | 1,2 кг | 2260
Световой поток | 1600 Лм
Энергоэффективность с учетом всех потерь | 100 Лм/Вт
Кривая сила света | Д (120°)
Индекс цветопередачи | более 80 Ra
Цветовая температура | 2700-3300 К / 3700-4300 K / 4700-5300 K / 6200-6800 К
Коэффициент пульсации | < 1%
Потребляемая мощность | 16 Вт
Напряжение питания | от 150 до 280 В AC
Частота питающей сети | 50 Гц
Коэффициент мощности | > 0,97
КПД источника питания | > 0,92
Электромагнитная совместимость | соответствует ТР ТС
Защита от перенапряжения | до 420 В
Защита от импульсных скачков | до 1000 В
Термозащита | автоматически
Гальваническая развязка | 1,5 кВ
Тип крепления | подвесной / накладной
Степень защиты (по ГОСТ 14254) | IP40
Температура эксплуатации | от -20 до +40 °C
Габаритные размеры | 550х70х60
Масса светильника | 1,2 кг
Ресурс работы | 100 000 ч.
Гарантия | 5 лет
Светодиоды | Nichia (Япония)
Эффективность светодиодов | 215 Лм\Вт
Корпус | листовая сталь
Платы | алюминий
Клеммы | быстросъемные
Источник питания | Россия
Рассеиватель | УФ-стабилизированный полистирол
Защита рассеивателя от пожелтения | 25 лет
Крым 48.2400.24 0,5 3000 К / 4000 К / 5000 К / 6500 К | IP40 | 550х70х60 | 1,2 кг | 2690
Световой поток | 2400 Лм
Энергоэффективность с учетом всех потерь | 100 Лм/Вт
Кривая сила света | Д (120°)
Индекс цветопередачи | более 80 Ra
Цветовая температура | 2700-3300 К / 3700-4300 K / 4700-5300 K / 6200-6800 К
Коэффициент пульсации | < 1%
Потребляемая мощность | 24 Вт
Напряжение питания | от 150 до 280 В AC
Частота питающей сети | 50 Гц
Коэффициент мощности | > 0,97
КПД источника питания | > 0,92
Электромагнитная совместимость | соответствует ТР ТС
Защита от перенапряжения | до 420 В
Защита от импульсных скачков | до 1000 В
Термозащита | автоматически
Гальваническая развязка | 1,5 кВ
Тип крепления | подвесной / накладной
Степень защиты (по ГОСТ 14254) | IP40
Температура эксплуатации | от -20 до +40 °C
Габаритные размеры | 550х70х60
Масса светильника | 1,2 кг
Ресурс работы | 100 000 ч.
Гарантия | 5 лет
Светодиоды | Nichia (Япония)
Эффективность светодиодов | 215 Лм\Вт
Корпус | листовая сталь
Платы | алюминий
Клеммы | быстросъемные
Источник питания | Россия
Рассеиватель | УФ-стабилизированный полистирол
Защита рассеивателя от пожелтения | 25 лет
Крым 32.1600.16 1,0 3000 К / 4000 К / 5000 К / 6500 К | IP40 | 1050х70х60 | 1,8 кг | 2420
Световой поток | 1600 Лм
Энергоэффективность с учетом всех потерь | 100 Лм/Вт
Кривая сила света | Д (120°)
Индекс цветопередачи | более 80 Ra
Цветовая температура | 2700-3300 К / 3700-4300 K / 4700-5300 K / 6200-6800 К
Коэффициент пульсации | < 1%
Потребляемая мощность | 16 Вт
Напряжение питания | от 150 до 280 В AC
Частота питающей сети | 50 Гц
Коэффициент мощности | > 0,97
КПД источника питания | > 0,92
Электромагнитная совместимость | соответствует ТР ТС
Защита от перенапряжения | до 420 В
Защита от импульсных скачков | до 1000 В
Термозащита | автоматически
Гальваническая развязка | 1,5 кВ
Тип крепления | подвесной / накладной
Степень защиты (по ГОСТ 14254) | IP40
Температура эксплуатации | от -20 до +40 °C
Габаритные размеры | 1050х70х60
Масса светильника | 1,8 кг
Ресурс работы | 100 000 ч.
Гарантия | 5 лет
Светодиоды | Nichia (Япония)
Эффективность светодиодов | 215 Лм\Вт
Корпус | листовая сталь
Платы | алюминий
Клеммы | быстросъемные
Источник питания | Россия
Рассеиватель | УФ-стабилизированный полистирол
Защита рассеивателя от пожелтения | 25 лет
Крым 64.3200.32 1,0 3000 К / 4000 К / 5000 К / 6500 К | IP40 | 1050х70х60 | 2,0 кг | 2900
Световой поток | 3200 Лм
Энергоэффективность с учетом всех потерь | 100 Лм/Вт
Кривая сила света | Д (120°)
Индекс цветопередачи | более 80 Ra
Цветовая температура | 2700-3300 К / 3700-4300 K / 4700-5300 K / 6200-6800 К
Коэффициент пульсации | < 1%
Потребляемая мощность | 32 Вт
Напряжение питания | от 150 до 280 В AC
Частота питающей сети | 50 Гц
Коэффициент мощности | > 0,97
КПД источника питания | > 0,92
Электромагнитная совместимость | соответствует ТР ТС
Защита от перенапряжения | до 420 В
Защита от импульсных скачков | до 1000 В
Термозащита | автоматически
Гальваническая развязка | 1,5 кВ
Тип крепления | подвесной / накладной
Степень защиты (по ГОСТ 14254) | IP40
Температура эксплуатации | от -20 до +40 °C
Габаритные размеры | 1050х70х60
Масса светильника | 2,0 кг
Ресурс работы | 100 000 ч.
Гарантия | 5 лет
Светодиоды | Nichia (Япония)
Эффективность светодиодов | 215 Лм\Вт
Корпус | листовая сталь
Платы | алюминий
Клеммы | быстросъемные
Источник питания | Россия
Рассеиватель | УФ-стабилизированный полистирол
Защита рассеивателя от пожелтения | 25 лет
Крым 96.5400.58 1,0 3000 К / 4000 К / 5000 К / 6500 К | IP40 | 1050х70х60 | 2,1 кг | 3840
Световой поток | 5400 Лм
Энергоэффективность с учетом всех потерь | 93 Лм/Вт
Кривая сила света | Д (120°)
Индекс цветопередачи | более 80 Ra
Цветовая температура | 2700-3300 К / 3700-4300 K / 4700-5300 K / 6200-6800 К
Коэффициент пульсации | < 1%
Потребляемая мощность | 58 Вт
Напряжение питания | от 150 до 280 В AC
Частота питающей сети | 50 Гц
Коэффициент мощности | > 0,97
КПД источника питания | > 0,92
Электромагнитная совместимость | соответствует ТР ТС
Защита от перенапряжения | до 420 В
Защита от импульсных скачков | до 1000 В
Термозащита | автоматически
Гальваническая развязка | 1,5 кВ
Тип крепления | подвесной / накладной
Степень защиты (по ГОСТ 14254) | IP40
Температура эксплуатации | от -20 до +40 °C
Габаритные размеры | 1050х70х60
Масса светильника | 2,1 кг
Ресурс работы | 100 000 ч.
Гарантия | 5 лет
Светодиоды | Nichia (Япония)
Эффективность светодиодов | 215 Лм\Вт
Корпус | листовая сталь
Платы | алюминий
Клеммы | быстросъемные
Источник питания | Россия
Рассеиватель | УФ-стабилизированный полистирол
Защита рассеивателя от пожелтения | 25 лет
Крым 48.2400.24 1,5 3000 К / 4000 К / 5000 К / 6500 К | IP40 | 1550х70х60 | 2,8 кг | 3120
Световой поток | 2400 Лм
Энергоэффективность с учетом всех потерь | 100 Лм/Вт
Кривая сила света | Д (120°)
Индекс цветопередачи | более 80 Ra
Цветовая температура | 2700-3300 К / 3700-4300 K / 4700-5300 K / 6200-6800 К
Коэффициент пульсации | < 1%
Потребляемая мощность | 24 Вт
Напряжение питания | от 150 до 280 В AC
Частота питающей сети | 50 Гц
Коэффициент мощности | > 0,97
КПД источника питания | > 0,92
Электромагнитная совместимость | соответствует ТР ТС
Защита от перенапряжения | до 420 В
Защита от импульсных скачков | до 1000 В
Термозащита | автоматически
Гальваническая развязка | 1,5 кВ
Тип крепления | подвесной / накладной
Степень защиты (по ГОСТ 14254) | IP40
Температура эксплуатации | от -20 до +40 °C
Габаритные размеры | 1550х70х60
Масса светильника | 2,8 кг
Ресурс работы | 100 000 ч.
Гарантия | 5 лет
Светодиоды | Nichia (Япония)
Эффективность светодиодов | 215 Лм\Вт
Корпус | листовая сталь
Платы | алюминий
Клеммы | быстросъемные
Источник питания | Россия
Рассеиватель | УФ-стабилизированный полистирол
Защита рассеивателя от пожелтения | 25 лет
Крым 96.5400.58 1,5 3000 К / 4000 К / 5000 К / 6500 К | IP40 | 1550х70х60 | 3,0 кг | 4450
Световой поток | 5400 Лм
Энергоэффективность с учетом всех потерь | 93 Лм/Вт
Кривая сила света | Д (120°)
Индекс цветопередачи | более 80 Ra
Цветовая температура | 2700-3300 К / 3700-4300 K / 4700-5300 K / 6200-6800 К
Коэффициент пульсации | < 1%
Потребляемая мощность | 58 Вт
Напряжение питания | от 150 до 280 В AC
Частота питающей сети | 50 Гц
Коэффициент мощности | > 0,97
КПД источника питания | > 0,92
Электромагнитная совместимость | соответствует ТР ТС
Защита от перенапряжения | до 420 В
Защита от импульсных скачков | до 1000 В
Термозащита | автоматически
Гальваническая развязка | 1,5 кВ
Тип крепления | подвесной / накладной
Степень защиты (по ГОСТ 14254) | IP40
Температура эксплуатации | от -20 до +40 °C
Габаритные размеры | 1550х70х60
Масса светильника | 3,0 кг
Ресурс работы | 100 000 ч.
Гарантия | 5 лет
Светодиоды | Nichia (Япония)
Эффективность светодиодов | 215 Лм\Вт
Корпус | листовая сталь
Платы | алюминий
Клеммы | быстросъемные
Источник питания | Россия
Рассеиватель | УФ-стабилизированный полистирол
Защита рассеивателя от пожелтения | 25 лет
Крым 144.8400.86 1,5 3000 К / 4000 К / 5000 К / 6500 К | IP40 | 1550х70х60 | 3,2кг | 6200
Световой поток | 8400 Лм
Энергоэффективность с учетом всех потерь | 100 Лм/Вт
Кривая сила света | Д (120°)
Индекс цветопередачи | более 80 Ra
Цветовая температура | 2700-3300 К / 3700-4300 K / 4700-5300 K / 6200-6800 К
Коэффициент пульсации | < 1%
Потребляемая мощность | 86 Вт
Напряжение питания | от 150 до 280 В AC
Частота питающей сети | 50 Гц
Коэффициент мощности | > 0,97
КПД источника питания | > 0,92
Электромагнитная совместимость | соответствует ТР ТС
Защита от перенапряжения | до 420 В
Защита от импульсных скачков | до 1000 В
Термозащита | автоматически
Гальваническая развязка | 1,5 кВ
Тип крепления | подвесной / накладной
Степень защиты (по ГОСТ 14254) | IP40
Температура эксплуатации | от -20 до +40 °C
Габаритные размеры | 1550х70х60
Масса светильника | 3,2 кг
Ресурс работы | 100 000 ч.
Гарантия | 5 лет
Светодиоды | Nichia (Япония)
Эффективность светодиодов | 215 Лм\Вт
Корпус | листовая сталь
Платы | алюминий
Клеммы | быстросъемные
Источник питания | Россия
Рассеиватель | УФ-стабилизированный полистирол
Защита рассеивателя от пожелтения | 25 лет
Крым 64.3200.32 2,0 3000 К / 4000 К / 5000 К / 6500 К | IP40 | 2050х70х60 | 3,8 кг | 3980
Световой поток | 3200 Лм
Энергоэффективность с учетом всех потерь | 100 Лм/Вт
Кривая сила света | Д (120°)
Индекс цветопередачи | более 80 Ra
Цветовая температура | 2700-3300 К / 3700-4300 K / 4700-5300 K / 6200-6800 К
Коэффициент пульсации | < 1%
Потребляемая мощность | 32 Вт
Напряжение питания | от 150 до 280 В AC
Частота питающей сети | 50 Гц
Коэффициент мощности | > 0,97
КПД источника питания | > 0,92
Электромагнитная совместимость | соответствует ТР ТС
Защита от перенапряжения | до 420 В
Защита от импульсных скачков | до 1000 В
Термозащита | автоматически
Гальваническая развязка | 1,5 кВ
Тип крепления | подвесной / накладной
Степень защиты (по ГОСТ 14254) | IP40
Температура эксплуатации | от -20 до +40 °C
Габаритные размеры | 2050х70х60
Масса светильника | 3,8 кг
Ресурс работы | 100 000 ч.
Гарантия | 5 лет
Светодиоды | Nichia (Япония)
Эффективность светодиодов | 215 Лм\Вт
Корпус | листовая сталь
Платы | алюминий
Клеммы | быстросъемные
Источник питания | Россия
Рассеиватель | УФ-стабилизированный полистирол
Защита рассеивателя от пожелтения | 25 лет
Крым 128.6400.64 2,0 3000 К / 4000 К / 5000 К / 6500 К | IP40 | 2050х70х60 | 4,0 кг | 6230
Световой поток | 6400 Лм
Энергоэффективность с учетом всех потерь | 100 Лм/Вт
Кривая сила света | Д (120°)
Индекс цветопередачи | более 80 Ra
Цветовая температура | 2700-3300 К / 3700-4300 K / 4700-5300 K / 6200-6800 К
Коэффициент пульсации | < 1%
Потребляемая мощность | 64 Вт
Напряжение питания | от 150 до 280 В AC
Частота питающей сети | 50 Гц
Коэффициент мощности | > 0,97
КПД источника питания | > 0,92
Электромагнитная совместимость | соответствует ТР ТС
Защита от перенапряжения | до 420 В
Защита от импульсных скачков | до 1000 В
Термозащита | автоматически
Гальваническая развязка | 1,5 кВ
Тип крепления | подвесной / накладной
Степень защиты (по ГОСТ 14254) | IP40
Температура эксплуатации | от -20 до +40 °C
Габаритные размеры | 2050х70х60
Масса светильника | 4,0 кг
Ресурс работы | 100 000 ч.
Гарантия | 5 лет
Светодиоды | Nichia (Япония)
Эффективность светодиодов | 215 Лм\Вт
Корпус | листовая сталь
Платы | алюминий
Клеммы | быстросъемные
Источник питания | Россия
Рассеиватель | УФ-стабилизированный полистирол
Защита рассеивателя от пожелтения | 25 лет
Крым 192.10800.116 2,0 3000 К / 4000 К / 5000 К / 6500 К | IP40 | 2050х70х60 | 4,0 кг | 9350
Световой поток | 10800 Лм
Энергоэффективность с учетом всех потерь | 93 Лм/Вт
Кривая сила света | Д (120°)
Индекс цветопередачи | более 80 Ra
Цветовая температура | 2700-3300 К / 3700-4300 K / 4700-5300 K / 6200-6800 К
Коэффициент пульсации | < 1%
Потребляемая мощность | 116 Вт
Напряжение питания | от 150 до 280 В AC
Частота питающей сети | 50 Гц
Коэффициент мощности | > 0,97
КПД источника питания | > 0,92
Электромагнитная совместимость | соответствует ТР ТС
Защита от перенапряжения | до 420 В
Защита от импульсных скачков | до 1000 В
Термозащита | автоматически
Гальваническая развязка | 1,5 кВ
Тип крепления | подвесной / накладной
Степень защиты (по ГОСТ 14254) | IP40
Температура эксплуатации | от -20 до +40 °C
Габаритные размеры | 2050х70х60
Масса светильника | 4,0 кг
Ресурс работы | 100 000 ч.
Гарантия | 5 лет
Светодиоды | Nichia (Япония)
Эффективность светодиодов | 215 Лм\Вт
Корпус | листовая сталь
Платы | алюминий
Клеммы | быстросъемные
Источник питания | Россия
Рассеиватель | УФ-стабилизированный полистирол
Защита рассеивателя от пожелтения | 25 лет
Крым 21.800.8 К | IP40 | 158х158х58 | 0,5 кг | 1690
1690
Световой поток | 800 Лм |  |  | 1690
Энергоэффективность с учетом всех потерь | 100 Лм/Вт |  |  | 1690
Кривая сила света | Д (120°) |  |  | 1690
Индекс цветопередачи | более 80 Ra |  |  | 1690
Цветовая температура | 4700-5300 K |  |  | 1690
Потребляемая мощность | 8 Вт |  |  | 1690
Напряжение питания | 220 В АС |  |  | 1690
Частота питающей сети | 50 Гц |  |  | 1690
Коэффициент мощности | > 0,95 |  |  | 1690
КПД источника питания | > 0,90 |  |  | 1690
Тип крепления | грильято |  |  | 1690
Степень защиты (по ГОСТ 14254) | IP40 |  |  | 1690
Температура эксплуатации | от -20 до +40 °C |  |  | 1690
Габаритные размеры | 158х158х58 |  |  | 1690
Масса светильника | 0,5 кг |  |  | 1690
Ресурс работы | 50 000 ч. |  |  | 1690
Гарантия | 5 лет |  |  | 1690
Светодиоды | Seoul (Корея) |  |  | 1690
Эффективность светодиодов | 160 Лм\Вт |  |  | 1690
Корпус | листовая сталь |  |  | 1690
Платы | алюминий |  |  | 1690
Клеммы | быстросъемные |  |  | 1690
Рассеиватель | УФ-стабилизированный полистирол |  |  | 1690
1690
Крым 24.1200.12. ДИМ К | IP40 | 158х158х58 | 0,5 кг | 1690
Световой поток | 1200 Лм
Энергоэффективность с учетом всех потерь | 100 Лм/Вт
Кривая сила света | Д (120°)
Индекс цветопередачи | более 80 Ra
Цветовая температура | 4700-5300 K
Потребляемая мощность | 12 Вт
Напряжение питания | 220 В АС
Частота питающей сети | 50 Гц
Коэффициент мощности | > 0,95
КПД источника питания | > 0,90
Тип крепления | грильято
Степень защиты (по ГОСТ 14254) | IP40
Температура эксплуатации | от -20 до +40 °C
Габаритные размеры | 158х158х58
Масса светильника | 0,5 кг
Ресурс работы | 50 000 ч.
Гарантия | 5 лет
Светодиоды | Seoul (Корея)
Эффективность светодиодов | 160 Лм\Вт
Корпус | листовая сталь
Платы | алюминий
Клеммы | быстросъемные
Рассеиватель | УФ-стабилизированный полистирол
Крым 21.800.8 О | IP40 | Ø 198х58 | 0,5 кг | 1190
Световой поток | 800 Лм
Энергоэффективность с учетом всех потерь | 100 Лм/Вт
Кривая сила света | Д (120°)
Индекс цветопередачи | более 80 Ra
Цветовая температура | 4700-5300 K
Потребляемая мощность | 8 Вт
Напряжение питания | 220 В АС
Частота питающей сети | 50 Гц
Коэффициент мощности | > 0,95
КПД источника питания | > 0,90
Тип крепления | грильято
Степень защиты (по ГОСТ 14254) | IP40
Температура эксплуатации | от -20 до +40 °C
Габаритные размеры | Ø 198х58
Масса светильника | 0,5 кг
Ресурс работы | 50 000 ч.
Гарантия | 5 лет
Светодиоды | Seoul (Корея)
Эффективность светодиодов | 160 Лм\Вт
Корпус | листовая сталь
Платы | алюминий
Клеммы | быстросъемные
Рассеиватель | УФ-стабилизированный полистирол
Крым 24.1200.12. ДИМ О | IP40 | Ø 198х58 | 0,5 кг | 1690
Световой поток | 1200 Лм
Энергоэффективность с учетом всех потерь | 100 Лм/Вт
Кривая сила света | Д (120°)
Индекс цветопередачи | более 80 Ra
Цветовая температура | 4700-5300 K
Потребляемая мощность | 12 Вт
Напряжение питания | 220 В АС
Частота питающей сети | 50 Гц
Коэффициент мощности | > 0,95
КПД источника питания | > 0,90
Тип крепления | грильято
Степень защиты (по ГОСТ 14254) | IP40
Температура эксплуатации | от -20 до +40 °C
Габаритные размеры | Ø 198х58
Масса светильника | 0,5 кг
Ресурс работы | 50 000 ч.
Гарантия | 5 лет
Светодиоды | Seoul (Корея)
Эффективность светодиодов | 160 Лм\Вт
Корпус | листовая сталь
Платы | алюминий
Клеммы | быстросъемные
Рассеиватель | УФ-стабилизированный полистирол
Дополнительные опции для серии Крым
Линейный (Г-образный) соединитель |  |  |  | 200
Т-образный соединитель |  |  |  | 200
Х-образный соединитель |  |  |  | 200
Крепление для школьных досок (комплект) |  |  |  | 600
Аварийный источник питания на 1 час |  |  |  | 2625
Аварийный источник питания на 3 часа |  |  |  | 3125
Управляемый аварийный источник питания телеБАП на 1 час |  |  |  | 2875
Управляемый аварийный источник питания телеБАП на 3 часа |  |  |  | 3425
Устройство контроля и управления аварийным освещением BS-Telecontrol |  |  |  | 8000
Устройство контроля и управления аварийным освещением Telemando |  |  |  | 8900
Нестандартные габаритные размеры корпуса |  |  |  | от +20%
Обклейка корпуса цветной термостойкой пленкой |  |  |  | от 350
Порошковая окраска корпуса в другие цвета (от 100 шт.) |  |  |  | от +30%
Диммирование по протоколу 1-10V (для модификаций до 58 Вт) |  |  |  | 500
Диммирование по протоколу 1-10V (для модификаций от 64 Вт) |  |  |  | 1000
Возможность управления освещением по протоколу DALI (для модификаций до 58 Вт) |  |  |  | 1400
Возможность управления освещением по протоколу DALI (для модификаций от 64 Вт) |  |  |  | 2350
Дополнительный модуль защиты от перенапряжения 4-6 кВ |  |  |  | от 550 до 1 100
Серия Енисей
Енисей 16.3500.30 Д 120° | IP67 | 244х118х65 | 1,6 кг | 5000
Световой поток | 3500 Лм
Энергоэффективность с учетом всех потерь | 117 Лм/Вт
Кривая сила света | Д (120°)
Индекс цветопередачи | более 75 Ra
Цветовая температура | 3200-3800 К / 4700-5300 K
Коэффициент пульсации | < 1%
Потребляемая мощность | 30 Вт
Напряжение питания | от 150 до 280 В AC
Частота питающей сети | 50 Гц
Коэффициент мощности | > 0,97
КПД источника питания | > 0,92
Электромагнитная совместимость | соответствует ТР ТС
Защита от перенапряжения | до 420 В
Защита от импульсных скачков | до 1000 В
Термозащита | автоматически
Грозозащита (3 класс испытаний) | 5 кВ / 2,5 кА
Гальваническая развязка | 1,5 кВ
Тип крепления | подвесной / П-образная скоба
Степень защиты (по ГОСТ 14254) | IP 67
Температура эксплуатации | от -60 до +40 °C
Габаритные размеры | 244х118х65
Масса светильника | 1,6 кг
Ресурс работы | 100 000 ч.
Гарантия | 5 лет
Светодиоды | Nichia (Япония)
Эффективность светодиодов | 160 Лм\Вт
Корпус | анодированый алюминий
Платы | алюминий + керамика
Клеммы | быстросъемные
Источник питания | Россия
Рассеиватель | поликарбонат с защитой от УФ-излучения
Защита рассеивателя от пожелтения | 25 лет
Енисей 16.3500.30 Г 60° / К 30° | IP67 | 244х118х65 | 1,6 кг | 5260
Световой поток | 3500 Лм
Энергоэффективность с учетом всех потерь | 117 Лм/Вт
Кривая сила света | Г (60°) / К (30°)
Индекс цветопередачи | более 75 Ra
Цветовая температура | 3200-3800 К / 4700-5300 K
Коэффициент пульсации | < 1%
Потребляемая мощность | 30 Вт
Напряжение питания | от 150 до 280 В AC
Частота питающей сети | 50 Гц
Коэффициент мощности | > 0,97
КПД источника питания | > 0,92
Электромагнитная совместимость | соответствует ТР ТС
Защита от перенапряжения | до 420 В
Защита от импульсных скачков | до 1000 В
Термозащита | автоматически
Грозозащита (3 класс испытаний) | 5 кВ / 2,5 кА
Гальваническая развязка | 1,5 кВ
Тип крепления | подвесной / П-образная скоба
Степень защиты (по ГОСТ 14254) | IP 67
Температура эксплуатации | от -60 до +40 °C
Габаритные размеры | 244х118х65
Масса светильника | 1,6 кг
Ресурс работы | 100 000 ч.
Гарантия | 5 лет
Светодиоды | Nichia (Япония)
Эффективность светодиодов | 160 Лм\Вт
Вторичная оптика | Ledil (Финляндия)
Корпус | анодированый алюминий
Платы | алюминий + керамика
Клеммы | быстросъемные
Источник питания | Россия
Рассеиватель | поликарбонат с защитой от УФ-излучения
Защита рассеивателя от пожелтения | 25 лет
Енисей 24.5250.45 Д 120° | IP67 | 346х118х65 | 2,2 кг | 6800
Световой поток | 5250 Лм
Энергоэффективность с учетом всех потерь | 117 Лм/Вт
Кривая сила света | Д (120°)
Индекс цветопередачи | более 75 Ra
Цветовая температура | 3200-3800 К / 4700-5300 K
Коэффициент пульсации | < 1%
Потребляемая мощность | 45 Вт
Напряжение питания | от 150 до 280 В AC
Частота питающей сети | 50 Гц
Коэффициент мощности | > 0,97
КПД источника питания | > 0,92
Электромагнитная совместимость | соответствует ТР ТС
Защита от перенапряжения | до 420 В
Защита от импульсных скачков | до 1000 В
Термозащита | автоматически
Грозозащита (3 класс испытаний) | 5 кВ / 2,5 кА
Гальваническая развязка | 1,5 кВ
Тип крепления | подвесной / П-образная скоба
Степень защиты (по ГОСТ 14254) | IP 67
Температура эксплуатации | от -60 до +40 °C
Габаритные размеры | 346х118х65
Масса светильника | 2,2 кг
Ресурс работы | 100 000 ч.
Гарантия | 5 лет
Светодиоды | Nichia (Япония)
Эффективность светодиодов | 160 Лм\Вт
Корпус | анодированый алюминий
Платы | алюминий + керамика
Клеммы | быстросъемные
Источник питания | Россия
Рассеиватель | поликарбонат с защитой от УФ-излучения
Защита рассеивателя от пожелтения | 25 лет
Енисей 24.5250.45 Г 60° / К 30° | IP67 | 346х118х65 | 2,2 кг | 7000
Световой поток | 5250 Лм
Энергоэффективность с учетом всех потерь | 117 Лм/Вт
Кривая сила света | Г (60°) / К (30°)
Индекс цветопередачи | более 75 Ra
Цветовая температура | 3200-3800 К / 4700-5300 K
Коэффициент пульсации | < 1%
Потребляемая мощность | 45 Вт
Напряжение питания | от 150 до 280 В AC
Частота питающей сети | 50 Гц
Коэффициент мощности | > 0,97
КПД источника питания | > 0,92
Электромагнитная совместимость | соответствует ТР ТС
Защита от перенапряжения | до 420 В
Защита от импульсных скачков | до 1000 В
Термозащита | автоматически
Грозозащита (3 класс испытаний) | 5 кВ / 2,5 кА
Гальваническая развязка | 1,5 кВ
Тип крепления | подвесной / П-образная скоба
Степень защиты (по ГОСТ 14254) | IP 67
Температура эксплуатации | от -60 до +40 °C
Габаритные размеры | 346х118х65
Масса светильника | 2,2 кг
Ресурс работы | 100 000 ч.
Гарантия | 5 лет
Светодиоды | Nichia (Япония)
Эффективность светодиодов | 160 Лм\Вт
Вторичная оптика | Ledil (Финляндия)
Корпус | анодированый алюминий
Платы | алюминий + керамика
Клеммы | быстросъемные
Источник питания | Россия
Рассеиватель | поликарбонат с защитой от УФ-излучения
Защита рассеивателя от пожелтения | 25 лет
Енисей 32.7000.60 Д 120° | IP67 | 448х118х65 | 2,6 кг | 8500
Световой поток | 7000 Лм
Энергоэффективность с учетом всех потерь | 117 Лм/Вт
Кривая сила света | Д (120°)
Индекс цветопередачи | более 75 Ra
Цветовая температура | 3200-3800 К / 4700-5300 K
Коэффициент пульсации | < 1%
Потребляемая мощность | 60 Вт
Напряжение питания | от 150 до 280 В AC
Частота питающей сети | 50 Гц
Коэффициент мощности | > 0,97
КПД источника питания | > 0,92
Электромагнитная совместимость | соответствует ТР ТС
Защита от перенапряжения | до 420 В
Защита от импульсных скачков | до 1000 В
Термозащита | автоматически
Грозозащита (3 класс испытаний) | 5 кВ / 2,5 кА
Гальваническая развязка | 1,5 кВ
Тип крепления | подвесной / П-образная скоба
Степень защиты (по ГОСТ 14254) | IP 67
Температура эксплуатации | от -60 до +40 °C
Габаритные размеры | 448х118х65
Масса светильника | 2,6 кг
Ресурс работы | 100 000 ч.
Гарантия | 5 лет
Светодиоды | Nichia (Япония)
Эффективность светодиодов | 160 Лм\Вт
Корпус | анодированый алюминий
Платы | алюминий + керамика
Клеммы | быстросъемные
Источник питания | Россия
Рассеиватель | поликарбонат с защитой от УФ-излучения
Защита рассеивателя от пожелтения | 25 лет
Енисей 32.7000.60 Г 60° / К 30° | IP67 | 448х118х65 | 2,6 кг | 8760
Световой поток | 7000 Лм
Энергоэффективность с учетом всех потерь | 117 Лм/Вт
Кривая сила света | Г (60°) / К (30°)
Индекс цветопередачи | более 75 Ra
Цветовая температура | 3200-3800 К / 4700-5300 K
Коэффициент пульсации | < 1%
Потребляемая мощность | 60 Вт
Напряжение питания | от 150 до 280 В AC
Частота питающей сети | 50 Гц
Коэффициент мощности | > 0,97
КПД источника питания | > 0,92
Электромагнитная совместимость | соответствует ТР ТС
Защита от перенапряжения | до 420 В
Защита от импульсных скачков | до 1000 В
Термозащита | автоматически
Грозозащита (3 класс испытаний) | 5 кВ / 2,5 кА
Гальваническая развязка | 1,5 кВ
Тип крепления | подвесной / П-образная скоба
Степень защиты (по ГОСТ 14254) | IP 67
Температура эксплуатации | от -60 до +40 °C
Габаритные размеры | 448х118х65
Масса светильника | 2,6 кг
Ресурс работы | 100 000 ч.
Гарантия | 5 лет
Светодиоды | Nichia (Япония)
Эффективность светодиодов | 160 Лм\Вт
Вторичная оптика | Ledil (Финляндия)
Корпус | анодированый алюминий
Платы | алюминий + керамика
Клеммы | быстросъемные
Источник питания | Россия
Рассеиватель | поликарбонат с защитой от УФ-излучения
Защита рассеивателя от пожелтения | 25 лет
Енисей 40.8750.75 Д 120° | IP67 | 550х118х65 | 3,0 кг | 9980
Световой поток | 8750 Лм
Энергоэффективность с учетом всех потерь | 117 Лм/Вт
Кривая сила света | Д (120°)
Индекс цветопередачи | более 75 Ra
Цветовая температура | 3200-3800 К / 4700-5300 K
Коэффициент пульсации | < 1%
Потребляемая мощность | 75 Вт
Напряжение питания | от 150 до 280 В AC
Частота питающей сети | 50 Гц
Коэффициент мощности | > 0,97
КПД источника питания | > 0,92
Электромагнитная совместимость | соответствует ТР ТС
Защита от перенапряжения | до 420 В
Защита от импульсных скачков | до 1000 В
Термозащита | автоматически
Грозозащита (3 класс испытаний) | 5 кВ / 2,5 кА
Гальваническая развязка | 1,5 кВ
Тип крепления | подвесной / П-образная скоба
Степень защиты (по ГОСТ 14254) | IP 67
Температура эксплуатации | от -60 до +40 °C
Габаритные размеры | 550х118х65
Масса светильника | 3,0 кг
Ресурс работы | 100 000 ч.
Гарантия | 5 лет
Светодиоды | Nichia (Япония)
Эффективность светодиодов | 160 Лм\Вт
Корпус | анодированый алюминий
Платы | алюминий + керамика
Клеммы | быстросъемные
Источник питания | Россия
Рассеиватель | поликарбонат с защитой от УФ-излучения
Защита рассеивателя от пожелтения | 25 лет
Енисей 40.8750.75 Г 60° / К 30° | IP67 | 550х118х65 | 3,0 кг | 10580
Световой поток | 8750 Лм
Энергоэффективность с учетом всех потерь | 117 Лм/Вт
Кривая сила света | Г (60°) / К (30°)
Индекс цветопередачи | более 75 Ra
Цветовая температура | 3200-3800 К / 4700-5300 K
Коэффициент пульсации | < 1%
Потребляемая мощность | 75 Вт
Напряжение питания | от 150 до 280 В AC
Частота питающей сети | 50 Гц
Коэффициент мощности | > 0,97
КПД источника питания | > 0,92
Электромагнитная совместимость | соответствует ТР ТС
Защита от перенапряжения | до 420 В
Защита от импульсных скачков | до 1000 В
Термозащита | автоматически
Грозозащита (3 класс испытаний) | 5 кВ / 2,5 кА
Гальваническая развязка | 1,5 кВ
Тип крепления | подвесной / П-образная скоба
Степень защиты (по ГОСТ 14254) | IP 67
Температура эксплуатации | от -60 до +40 °C
Габаритные размеры | 550х118х65
Масса светильника | 3,0 кг
Ресурс работы | 100 000 ч.
Гарантия | 5 лет
Светодиоды | Nichia (Япония)
Эффективность светодиодов | 160 Лм\Вт
Вторичная оптика | Ledil (Финляндия)
Корпус | анодированый алюминий
Платы | алюминий + керамика
Клеммы | быстросъемные
Источник питания | Россия
Рассеиватель | поликарбонат с защитой от УФ-излучения
Защита рассеивателя от пожелтения | 25 лет
Енисей 48.10500.90 Д 120° | IP67 | 652х118х65 | 3,3 кг | 11460
Световой поток | 10500 Лм
Энергоэффективность с учетом всех потерь | 117 Лм/Вт
Кривая сила света | Д (120°)
Индекс цветопередачи | более 75 Ra
Цветовая температура | 3200-3800 К / 4700-5300 K
Коэффициент пульсации | < 1%
Потребляемая мощность | 90 Вт
Напряжение питания | от 150 до 280 В AC
Частота питающей сети | 50 Гц
Коэффициент мощности | > 0,97
КПД источника питания | > 0,92
Электромагнитная совместимость | соответствует ТР ТС
Защита от перенапряжения | до 420 В
Защита от импульсных скачков | до 1000 В
Термозащита | автоматически
Грозозащита (3 класс испытаний) | 5 кВ / 2,5 кА
Гальваническая развязка | 1,5 кВ
Тип крепления | подвесной / П-образная скоба
Степень защиты (по ГОСТ 14254) | IP 67
Температура эксплуатации | от -60 до +40 °C
Габаритные размеры | 652х118х65
Масса светильника | 3,3 кг
Ресурс работы | 100 000 ч.
Гарантия | 5 лет
Светодиоды | Nichia (Япония)
Эффективность светодиодов | 160 Лм\Вт
Корпус | анодированый алюминий
Платы | алюминий + керамика
Клеммы | быстросъемные
Источник питания | Россия
Рассеиватель | поликарбонат с защитой от УФ-излучения
Защита рассеивателя от пожелтения | 25 лет
Енисей 48.10500.90 Г 60° / К 30° | IP67 | 652х118х65 | 3,3 кг | 12140
Световой поток | 10500 Лм
Энергоэффективность с учетом всех потерь | 117 Лм/Вт
Кривая сила света | Г (60°) / К (30°)
Индекс цветопередачи | более 75 Ra
Цветовая температура | 3200-3800 К / 4700-5300 K
Коэффициент пульсации | < 1%
Потребляемая мощность | 90 Вт
Напряжение питания | от 150 до 280 В AC
Частота питающей сети | 50 Гц
Коэффициент мощности | > 0,97
КПД источника питания | > 0,92
Электромагнитная совместимость | соответствует ТР ТС
Защита от перенапряжения | до 420 В
Защита от импульсных скачков | до 1000 В
Термозащита | автоматически
Грозозащита (3 класс испытаний) | 5 кВ / 2,5 кА
Гальваническая развязка | 1,5 кВ
Тип крепления | подвесной / П-образная скоба
Степень защиты (по ГОСТ 14254) | IP 67
Температура эксплуатации | от -60 до +40 °C
Габаритные размеры | 652х118х65
Масса светильника | 3,3 кг
Ресурс работы | 100 000 ч.
Гарантия | 5 лет
Светодиоды | Nichia (Япония)
Эффективность светодиодов | 160 Лм\Вт
Вторичная оптика | Ledil (Финляндия)
Корпус | анодированый алюминий
Платы | алюминий + керамика
Клеммы | быстросъемные
Источник питания | Россия
Рассеиватель | поликарбонат с защитой от УФ-излучения
Защита рассеивателя от пожелтения | 25 лет
Енисей 64.14000.120 Д 120° | IP67 | 856х118х65 | 4,6 кг | 14850
Световой поток | 14000 Лм
Энергоэффективность с учетом всех потерь | 117 Лм/Вт
Кривая сила света | Д (120°)
Индекс цветопередачи | более 75 Ra
Цветовая температура | 3200-3800 К / 4700-5300 K
Коэффициент пульсации | < 1%
Потребляемая мощность | 120 Вт
Напряжение питания | от 150 до 280 В AC
Частота питающей сети | 50 Гц
Коэффициент мощности | > 0,97
КПД источника питания | > 0,92
Электромагнитная совместимость | соответствует ТР ТС
Защита от перенапряжения | до 420 В
Защита от импульсных скачков | до 1000 В
Термозащита | автоматически
Грозозащита (3 класс испытаний) | 5 кВ / 2,5 кА
Гальваническая развязка | 1,5 кВ
Тип крепления | подвесной / П-образная скоба
Степень защиты (по ГОСТ 14254) | IP 67
Температура эксплуатации | от -60 до +40 °C
Габаритные размеры | 856х118х65
Масса светильника | 4,6 кг
Ресурс работы | 100 000 ч.
Гарантия | 5 лет
Светодиоды | Nichia (Япония)
Эффективность светодиодов | 160 Лм\Вт
Корпус | анодированый алюминий
Платы | алюминий + керамика
Клеммы | быстросъемные
Источник питания | Россия
Рассеиватель | поликарбонат с защитой от УФ-излучения
Защита рассеивателя от пожелтения | 25 лет
Енисей 64.14000.120 Г 60° / К 30° | IP67 | 856х118х65 | 4,6 кг | 16190
Световой поток | 14000 Лм
Энергоэффективность с учетом всех потерь | 117 Лм/Вт
Кривая сила света | Г (60°) / К (30°)
Индекс цветопередачи | более 75 Ra
Цветовая температура | 3200-3800 К / 4700-5300 K
Коэффициент пульсации | < 1%
Потребляемая мощность | 120 Вт
Напряжение питания | от 150 до 280 В AC
Частота питающей сети | 50 Гц
Коэффициент мощности | > 0,97
КПД источника питания | > 0,92
Электромагнитная совместимость | соответствует ТР ТС
Защита от перенапряжения | до 420 В
Защита от импульсных скачков | до 1000 В
Термозащита | автоматически
Грозозащита (3 класс испытаний) | 5 кВ / 2,5 кА
Гальваническая развязка | 1,5 кВ
Тип крепления | подвесной / П-образная скоба
Степень защиты (по ГОСТ 14254) | IP 67
Температура эксплуатации | от -60 до +40 °C
Габаритные размеры | 856х118х65
Масса светильника | 4,6 кг
Ресурс работы | 100 000 ч.
Гарантия | 5 лет
Светодиоды | Nichia (Япония)
Эффективность светодиодов | 160 Лм\Вт
Вторичная оптика | Ledil (Финляндия)
Корпус | анодированый алюминий
Платы | алюминий + керамика
Клеммы | быстросъемные
Источник питания | Россия
Рассеиватель | поликарбонат с защитой от УФ-излучения
Защита рассеивателя от пожелтения | 25 лет
Енисей 80.17500.150 Д 120° | IP67 | 1060х118х65 | 6,0 кг | 17770
Световой поток | 17500 Лм
Энергоэффективность с учетом всех потерь | 117 Лм/Вт
Кривая сила света | Д (120°)
Индекс цветопередачи | более 75 Ra
Цветовая температура | 3200-3800 К / 4700-5300 K
Коэффициент пульсации | < 1%
Потребляемая мощность | 150 Вт
Напряжение питания | от 150 до 280 В AC
Частота питающей сети | 50 Гц
Коэффициент мощности | > 0,97
КПД источника питания | > 0,92
Электромагнитная совместимость | соответствует ТР ТС
Защита от перенапряжения | до 420 В
Защита от импульсных скачков | до 1000 В
Термозащита | автоматически
Грозозащита (3 класс испытаний) | 5 кВ / 2,5 кА
Гальваническая развязка | 1,5 кВ
Тип крепления | подвесной / П-образная скоба
Степень защиты (по ГОСТ 14254) | IP 67
Температура эксплуатации | от -60 до +40 °C
Габаритные размеры | 1060х118х65
Масса светильника | 6,0 кг
Ресурс работы | 100 000 ч.
Гарантия | 5 лет
Светодиоды | Nichia (Япония)
Эффективность светодиодов | 160 Лм\Вт
Корпус | анодированый алюминий
Платы | алюминий + керамика
Клеммы | быстросъемные
Источник питания | Россия
Рассеиватель | поликарбонат с защитой от УФ-излучения
Защита рассеивателя от пожелтения | 25 лет
Енисей 80.17500.150 Г 60° / К 30° | IP67 | 1060х118х65 | 6,0 кг | 19390
Световой поток | 17500 Лм
Энергоэффективность с учетом всех потерь | 117 Лм/Вт
Кривая сила света | Г (60°) / К (30°)
Индекс цветопередачи | более 75 Ra
Цветовая температура | 3200-3800 К / 4700-5300 K
Коэффициент пульсации | < 1%
Потребляемая мощность | 150 Вт
Напряжение питания | от 150 до 280 В AC
Частота питающей сети | 50 Гц
Коэффициент мощности | > 0,97
КПД источника питания | > 0,92
Электромагнитная совместимость | соответствует ТР ТС
Защита от перенапряжения | до 420 В
Защита от импульсных скачков | до 1000 В
Термозащита | автоматически
Грозозащита (3 класс испытаний) | 5 кВ / 2,5 кА
Гальваническая развязка | 1,5 кВ
Тип крепления | подвесной / П-образная скоба
Степень защиты (по ГОСТ 14254) | IP 67
Температура эксплуатации | от -60 до +40 °C
Габаритные размеры | 1060х118х65
Масса светильника | 6,0 кг
Ресурс работы | 100 000 ч.
Гарантия | 5 лет
Светодиоды | Nichia (Япония)
Эффективность светодиодов | 160 Лм\Вт
Вторичная оптика | Ledil (Финляндия)
Корпус | анодированый алюминий
Платы | алюминий + керамика
Клеммы | быстросъемные
Источник питания | Россия
Рассеиватель | поликарбонат с защитой от УФ-излучения
Защита рассеивателя от пожелтения | 25 лет
Енисей 96.21000.180 Д 120° | IP67 | 1264х118х65 | 6,5 кг | 20250
Световой поток | 21000 Лм
Энергоэффективность с учетом всех потерь | 117 Лм/Вт
Кривая сила света | Д (120°)
Индекс цветопередачи | более 75 Ra
Цветовая температура | 3200-3800 К / 4700-5300 K
Коэффициент пульсации | < 1%
Потребляемая мощность | 180 Вт
Напряжение питания | от 150 до 280 В AC
Частота питающей сети | 50 Гц
Коэффициент мощности | > 0,97
КПД источника питания | > 0,92
Электромагнитная совместимость | соответствует ТР ТС
Защита от перенапряжения | до 420 В
Защита от импульсных скачков | до 1000 В
Термозащита | автоматически
Грозозащита (3 класс испытаний) | 5 кВ / 2,5 кА
Гальваническая развязка | 1,5 кВ
Тип крепления | подвесной / П-образная скоба
Степень защиты (по ГОСТ 14254) | IP 67
Температура эксплуатации | от -60 до +40 °C
Габаритные размеры | 1264х118х65
Масса светильника | 6,5 кг
Ресурс работы | 100 000 ч.
Гарантия | 5 лет
Светодиоды | Nichia (Япония)
Эффективность светодиодов | 160 Лм\Вт
Корпус | анодированый алюминий
Платы | алюминий + керамика
Клеммы | быстросъемные
Источник питания | Россия
Рассеиватель | поликарбонат с защитой от УФ-излучения
Защита рассеивателя от пожелтения | 25 лет
Енисей 96.21000.180 Г 60° / К 30° | IP67 | 1264х118х65 | 6,5 кг | 22090
Световой поток | 21000 Лм
Энергоэффективность с учетом всех потерь | 117 Лм/Вт
Кривая сила света | Г (60°) / К (30°)
Индекс цветопередачи | более 75 Ra
Цветовая температура | 3200-3800 К / 4700-5300 K
Коэффициент пульсации | < 1%
Потребляемая мощность | 180 Вт
Напряжение питания | от 150 до 280 В AC
Частота питающей сети | 50 Гц
Коэффициент мощности | > 0,97
КПД источника питания | > 0,92
Электромагнитная совместимость | соответствует ТР ТС
Защита от перенапряжения | до 420 В
Защита от импульсных скачков | до 1000 В
Термозащита | автоматически
Грозозащита (3 класс испытаний) | 5 кВ / 2,5 кА
Гальваническая развязка | 1,5 кВ
Тип крепления | подвесной / П-образная скоба
Степень защиты (по ГОСТ 14254) | IP 67
Температура эксплуатации | от -60 до +40 °C
Габаритные размеры | 1264х118х65
Масса светильника | 6,5 кг
Ресурс работы | 100 000 ч.
Гарантия | 5 лет
Светодиоды | Nichia (Япония)
Эффективность светодиодов | 160 Лм\Вт
Вторичная оптика | Ledil (Финляндия)
Корпус | анодированый алюминий
Платы | алюминий + керамика
Клеммы | быстросъемные
Источник питания | Россия
Рассеиватель | поликарбонат с защитой от УФ-излучения
Защита рассеивателя от пожелтения | 25 лет
Енисей 120.26250.225 Д 120° | IP67 | 550х350х65 | 8,7 кг | 26130
Световой поток | 26250 Лм
Энергоэффективность с учетом всех потерь | 117 Лм/Вт
Кривая сила света | Д (120°)
Индекс цветопередачи | более 75 Ra
Цветовая температура | 3200-3800 К / 4700-5300 K
Коэффициент пульсации | < 1%
Потребляемая мощность | 225 Вт
Напряжение питания | от 150 до 280 В AC
Частота питающей сети | 50 Гц
Коэффициент мощности | > 0,97
КПД источника питания | > 0,92
Электромагнитная совместимость | соответствует ТР ТС
Защита от перенапряжения | до 420 В
Защита от импульсных скачков | до 1000 В
Термозащита | автоматически
Грозозащита (3 класс испытаний) | 5 кВ / 2,5 кА
Гальваническая развязка | 1,5 кВ
Тип крепления | подвесной / П-образная скоба
Степень защиты (по ГОСТ 14254) | IP 67
Температура эксплуатации | от -60 до +40 °C
Габаритные размеры | 550х350х65
Масса светильника | 8,7 кг
Ресурс работы | 100 000 ч.
Гарантия | 5 лет
Светодиоды | Nichia (Япония)
Эффективность светодиодов | 160 Лм\Вт
Корпус | анодированый алюминий
Платы | алюминий + керамика
Клеммы | быстросъемные
Источник питания | Россия
Рассеиватель | поликарбонат с защитой от УФ-излучения
Защита рассеивателя от пожелтения | 25 лет
Енисей 120.26250.225 Г 60° / К 30° | IP67 | 550х350х65 | 8,7 кг | 29270
Световой поток | 26250 Лм
Энергоэффективность с учетом всех потерь | 117 Лм/Вт
Кривая сила света | Г (60°) / К (30°)
Индекс цветопередачи | более 75 Ra
Цветовая температура | 3200-3800 К / 4700-5300 K
Коэффициент пульсации | < 1%
Потребляемая мощность | 225 Вт
Напряжение питания | от 150 до 280 В AC
Частота питающей сети | 50 Гц
Коэффициент мощности | > 0,97
КПД источника питания | > 0,92
Электромагнитная совместимость | соответствует ТР ТС
Защита от перенапряжения | до 420 В
Защита от импульсных скачков | до 1000 В
Термозащита | автоматически
Грозозащита (3 класс испытаний) | 5 кВ / 2,5 кА
Гальваническая развязка | 1,5 кВ
Тип крепления | подвесной / П-образная скоба
Степень защиты (по ГОСТ 14254) | IP 67
Температура эксплуатации | от -60 до +40 °C
Габаритные размеры | 550х350х65
Масса светильника | 8,7 кг
Ресурс работы | 100 000 ч.
Гарантия | 5 лет
Светодиоды | Nichia (Япония)
Эффективность светодиодов | 160 Лм\Вт
Вторичная оптика | Ledil (Финляндия)
Корпус | анодированый алюминий
Платы | алюминий + керамика
Клеммы | быстросъемные
Источник питания | Россия
Рассеиватель | поликарбонат с защитой от УФ-излучения
Защита рассеивателя от пожелтения | 25 лет
Енисей 144.31500.270 Д 120° | IP67 | 652х350х65 | 9,7 кг | 32550
Световой поток | 31500 Лм
Энергоэффективность с учетом всех потерь | 117 Лм/Вт
Кривая сила света | Д (120°)
Индекс цветопередачи | более 75 Ra
Цветовая температура | 3200-3800 К / 4700-5300 K
Коэффициент пульсации | < 1%
Потребляемая мощность | 270 Вт
Напряжение питания | от 150 до 280 В AC
Частота питающей сети | 50 Гц
Коэффициент мощности | > 0,97
КПД источника питания | > 0,92
Электромагнитная совместимость | соответствует ТР ТС
Защита от перенапряжения | до 420 В
Защита от импульсных скачков | до 1000 В
Термозащита | автоматически
Грозозащита (3 класс испытаний) | 5 кВ / 2,5 кА
Гальваническая развязка | 1,5 кВ
Тип крепления | подвесной / П-образная скоба
Степень защиты (по ГОСТ 14254) | IP 67
Температура эксплуатации | от -60 до +40 °C
Габаритные размеры | 652х350х65
Масса светильника | 9,7 кг
Ресурс работы | 100 000 ч.
Гарантия | 5 лет
Светодиоды | Nichia (Япония)
Эффективность светодиодов | 160 Лм\Вт
Корпус | анодированый алюминий
Платы | алюминий + керамика
Клеммы | быстросъемные
Источник питания | Россия
Рассеиватель | поликарбонат с защитой от УФ-излучения
Защита рассеивателя от пожелтения | 25 лет
Енисей 144.31500.270 Г 60° / К 30° | IP67 | 652х350х65 | 9,7 кг | 36450
Световой поток | 31500 Лм
Энергоэффективность с учетом всех потерь | 117 Лм/Вт
Кривая сила света | Г (60°) / К (30°)
Индекс цветопередачи | более 75 Ra
Цветовая температура | 3200-3800 К / 4700-5300 K
Коэффициент пульсации | < 1%
Потребляемая мощность | 270 Вт
Напряжение питания | от 150 до 280 В AC
Частота питающей сети | 50 Гц
Коэффициент мощности | > 0,97
КПД источника питания | > 0,92
Электромагнитная совместимость | соответствует ТР ТС
Защита от перенапряжения | до 420 В
Защита от импульсных скачков | до 1000 В
Термозащита | автоматически
Грозозащита (3 класс испытаний) | 5 кВ / 2,5 кА
Гальваническая развязка | 1,5 кВ
Тип крепления | подвесной / П-образная скоба
Степень защиты (по ГОСТ 14254) | IP 67
Температура эксплуатации | от -60 до +40 °C
Габаритные размеры | 652х350х65
Масса светильника | 9,7 кг
Ресурс работы | 100 000 ч.
Гарантия | 5 лет
Светодиоды | Nichia (Япония)
Эффективность светодиодов | 160 Лм\Вт
Вторичная оптика | Ledil (Финляндия)
Корпус | анодированый алюминий
Платы | алюминий + керамика
Клеммы | быстросъемные
Источник питания | Россия
Рассеиватель | поликарбонат с защитой от УФ-излучения
Защита рассеивателя от пожелтения | 25 лет
Енисей 160.35000.300 Д 120° | IP67 | 1060х234х65 | 12,0 кг | 37600
Световой поток | 35000 Лм
Энергоэффективность с учетом всех потерь | 117 Лм/Вт
Кривая сила света | Д (120°)
Индекс цветопередачи | более 75 Ra
Цветовая температура | 3200-3800 К / 4700-5300 K
Коэффициент пульсации | < 1%
Потребляемая мощность | 300 Вт
Напряжение питания | от 150 до 280 В AC
Частота питающей сети | 50 Гц
Коэффициент мощности | > 0,97
КПД источника питания | > 0,92
Электромагнитная совместимость | соответствует ТР ТС
Защита от перенапряжения | до 420 В
Защита от импульсных скачков | до 1000 В
Термозащита | автоматически
Грозозащита (3 класс испытаний) | 5 кВ / 2,5 кА
Гальваническая развязка | 1,5 кВ
Тип крепления | подвесной / П-образная скоба
Степень защиты (по ГОСТ 14254) | IP 67
Температура эксплуатации | от -60 до +40 °C
Габаритные размеры | 1060х234х65
Масса светильника | 12,0 кг
Ресурс работы | 100 000 ч.
Гарантия | 5 лет
Светодиоды | Nichia (Япония)
Эффективность светодиодов | 160 Лм\Вт
Корпус | анодированый алюминий
Платы | алюминий + керамика
Клеммы | быстросъемные
Источник питания | Россия
Рассеиватель | поликарбонат с защитой от УФ-излучения
Защита рассеивателя от пожелтения | 25 лет
Енисей 160.35000.300 Г 60° / К 30° | IP67 | 1060х234х65 | 12,0 кг | 42130
Световой поток | 35000 Лм
Энергоэффективность с учетом всех потерь | 117 Лм/Вт
Кривая сила света | Г (60°) / К (30°)
Индекс цветопередачи | более 75 Ra
Цветовая температура | 3200-3800 К / 4700-5300 K
Коэффициент пульсации | < 1%
Потребляемая мощность | 300 Вт
Напряжение питания | от 150 до 280 В AC
Частота питающей сети | 50 Гц
Коэффициент мощности | > 0,97
КПД источника питания | > 0,92
Электромагнитная совместимость | соответствует ТР ТС
Защита от перенапряжения | до 420 В
Защита от импульсных скачков | до 1000 В
Термозащита | автоматически
Грозозащита (3 класс испытаний) | 5 кВ / 2,5 кА
Гальваническая развязка | 1,5 кВ
Тип крепления | подвесной / П-образная скоба
Степень защиты (по ГОСТ 14254) | IP 67
Температура эксплуатации | от -60 до +40 °C
Габаритные размеры | 1060х234х65
Масса светильника | 12,0 кг
Ресурс работы | 100 000 ч.
Гарантия | 5 лет
Светодиоды | Nichia (Япония)
Эффективность светодиодов | 160 Лм\Вт
Вторичная оптика | Ledil (Финляндия)
Корпус | анодированый алюминий
Платы | алюминий + керамика
Клеммы | быстросъемные
Источник питания | Россия
Рассеиватель | поликарбонат с защитой от УФ-излучения
Защита рассеивателя от пожелтения | 25 лет
Енисей 192.42000.360 Д 120° | IP67 | 1264х234х65 | 13,0 кг | 44530
Световой поток | 42000 Лм
Энергоэффективность с учетом всех потерь | 117 Лм/Вт
Кривая сила света | Д (120°)
Индекс цветопередачи | более 75 Ra
Цветовая температура | 3200-3800 К / 4700-5300 K
Коэффициент пульсации | < 1%
Потребляемая мощность | 360 Вт
Напряжение питания | от 150 до 280 В AC
Частота питающей сети | 50 Гц
Коэффициент мощности | > 0,97
КПД источника питания | > 0,92
Электромагнитная совместимость | соответствует ТР ТС
Защита от перенапряжения | до 420 В
Защита от импульсных скачков | до 1000 В
Термозащита | автоматически
Грозозащита (3 класс испытаний) | 5 кВ / 2,5 кА
Гальваническая развязка | 1,5 кВ
Тип крепления | подвесной / П-образная скоба
Степень защиты (по ГОСТ 14254) | IP 67
Температура эксплуатации | от -60 до +40 °C
Габаритные размеры | 1264х234х65
Масса светильника | 13,0 кг
Ресурс работы | 100 000 ч.
Гарантия | 5 лет
Светодиоды | Nichia (Япония)
Эффективность светодиодов | 160 Лм\Вт
Корпус | анодированый алюминий
Платы | алюминий + керамика
Клеммы | быстросъемные
Источник питания | Россия
Рассеиватель | поликарбонат с защитой от УФ-излучения
Защита рассеивателя от пожелтения | 25 лет
Енисей 192.42000.360 Г 60° / К 30° | IP67 | 1264х234х65 | 13,0 кг | 49880
Световой поток | 42000 Лм
Энергоэффективность с учетом всех потерь | 117 Лм/Вт
Кривая сила света | Г (60°) / К (30°)
Индекс цветопередачи | более 75 Ra
Цветовая температура | 3200-3800 К / 4700-5300 K
Коэффициент пульсации | < 1%
Потребляемая мощность | 360 Вт
Напряжение питания | от 150 до 280 В AC
Частота питающей сети | 50 Гц
Коэффициент мощности | > 0,97
КПД источника питания | > 0,92
Электромагнитная совместимость | соответствует ТР ТС
Защита от перенапряжения | до 420 В
Защита от импульсных скачков | до 1000 В
Термозащита | автоматически
Грозозащита (3 класс испытаний) | 5 кВ / 2,5 кА
Гальваническая развязка | 1,5 кВ
Тип крепления | подвесной / П-образная скоба
Степень защиты (по ГОСТ 14254) | IP 67
Температура эксплуатации | от -60 до +40 °C
Габаритные размеры | 1264х234х65
Масса светильника | 13,0 кг
Ресурс работы | 100 000 ч.
Гарантия | 5 лет
Светодиоды | Nichia (Япония)
Эффективность светодиодов | 160 Лм\Вт
Вторичная оптика | Ledil (Финляндия)
Корпус | анодированый алюминий
Платы | алюминий + керамика
Клеммы | быстросъемные
Источник питания | Россия
Рассеиватель | поликарбонат с защитой от УФ-излучения
Защита рассеивателя от пожелтения | 25 лет
Дополнительные опции для серии Енисей
Аварийный источник питания на 1 час |  |  |  | 4300
Нестандартные габаритные размеры |  |  |  | от +20%
Нестандартные крепления |  |  |  | от +10%
Нестандартная вторичная оптика |  |  |  | от +10%
Закаленное стекло |  |  |  | от +15%
Диммирование по протоколу 1-10V (для ряда моделей) |  |  |  | от +10%
Возможность управления освещением по протоколу DALI (для ряда моделей) |  |  |  | от +15%
Дополнительный модуль защиты от перенапряжения 4-6 кВ |  |  |  | от 550 до 2 200
Серия Енисей IP65
Енисей 32.1800.16 IP65 3000 К / 4000 К / 5000 К / 6500 К | IP65 | 600x95x75 | 1,2 кг | 2890
Световой поток | 1800 Лм
Энергоэффективность с учетом всех потерь | 112,5 Лм/Вт
Кривая сила света | Д (120°)
Индекс цветопередачи | более 80 Ra
Цветовая температура | 2700-3300 К / 3700-4300 K / 4700-5300 K / 6200-6800 К
Коэффициент пульсации | < 1%
Потребляемая мощность | 16 Вт
Напряжение питания | от 150 до 280 В AC
Частота питающей сети | 50 Гц
Коэффициент мощности | > 0,97
КПД источника питания | > 0,92
Электромагнитная совместимость | соответствует ТР ТС
Защита от перенапряжения | до 420 В
Защита от импульсных скачков | до 1000 В
Термозащита | автоматически
Гальваническая развязка | 1,5 кВ
Тип крепления | подвесной / накладной
Степень защиты (по ГОСТ 14254) | IP65
Температура эксплуатации | от -20 до +40 °C
Габаритные размеры | 600x95x75
Масса светильника | 1,2 кг
Ресурс работы | 100 000 ч.
Гарантия | 5 лет
Светодиоды | Nichia (Япония)
Эффективность светодиодов | 215 Лм\Вт
Корпус | алюминий
Платы | алюминий
Клеммы | быстросъемные
Источник питания | Россия
Рассеиватель | УФ-стабилизированный полистирол
Защита рассеивателя от пожелтения | 25 лет
Енисей 48.2700.24 IP65 3000 К / 4000 К / 5000 К / 6500 К | IP65 | 600x95x75 | 1,2 кг | 3200
Световой поток | 2700 Лм
Энергоэффективность с учетом всех потерь | 112,5 Лм/Вт
Кривая сила света | Д (120°)
Индекс цветопередачи | более 80 Ra
Цветовая температура | 2700-3300 К / 3700-4300 K / 4700-5300 K / 6200-6800 К
Коэффициент пульсации | < 1%
Потребляемая мощность | 24 Вт
Напряжение питания | от 150 до 280 В AC
Частота питающей сети | 50 Гц
Коэффициент мощности | > 0,97
КПД источника питания | > 0,92
Электромагнитная совместимость | соответствует ТР ТС
Защита от перенапряжения | до 420 В
Защита от импульсных скачков | до 1000 В
Термозащита | автоматически
Гальваническая развязка | 1,5 кВ
Тип крепления | подвесной / накладной
Степень защиты (по ГОСТ 14254) | IP65
Температура эксплуатации | от -20 до +40 °C
Габаритные размеры | 600x95x75
Масса светильника | 1,2 кг
Ресурс работы | 100 000 ч.
Гарантия | 5 лет
Светодиоды | Nichia (Япония)
Эффективность светодиодов | 215 Лм\Вт
Корпус | алюминий
Платы | алюминий
Клеммы | быстросъемные
Источник питания | Россия
Рассеиватель | УФ-стабилизированный полистирол
Защита рассеивателя от пожелтения | 25 лет
Енисей 64.3600.32 IP65 3000 К / 4000 К / 5000 К / 6500 К | IP65 | 600x95x75 | 1,2 кг | 3620
Световой поток | 3600 Лм
Энергоэффективность с учетом всех потерь | 112,5 Лм/Вт
Кривая сила света | Д (120°)
Индекс цветопередачи | более 80 Ra
Цветовая температура | 2700-3300 К / 3700-4300 K / 4700-5300 K / 6200-6800 К
Коэффициент пульсации | < 1%
Потребляемая мощность | 32 Вт
Напряжение питания | от 150 до 280 В AC
Частота питающей сети | 50 Гц
Коэффициент мощности | > 0,97
КПД источника питания | > 0,92
Электромагнитная совместимость | соответствует ТР ТС
Защита от перенапряжения | до 420 В
Защита от импульсных скачков | до 1000 В
Термозащита | автоматически
Гальваническая развязка | 1,5 кВ
Тип крепления | подвесной / накладной
Степень защиты (по ГОСТ 14254) | IP65
Температура эксплуатации | от -20 до +40 °C
Габаритные размеры | 600x95x75
Масса светильника | 1,2 кг
Ресурс работы | 100 000 ч.
Гарантия | 5 лет
Светодиоды | Nichia (Япония)
Эффективность светодиодов | 215 Лм\Вт
Корпус | алюминий
Платы | алюминий
Клеммы | быстросъемные
Источник питания | Россия
Рассеиватель | УФ-стабилизированный полистирол
Защита рассеивателя от пожелтения | 25 лет
Дополнительные опции для серии Енисей IP65
Аварийный источник питания на 1 час |  |  |  | 2625
Аварийный источник питания на 3 часа |  |  |  | 3125
Управляемый аварийный источник питания телеБАП на 1 час |  |  |  | 2875
Управляемый аварийный источник питания телеБАП на 3 часа |  |  |  | 3425
Устройство контроля и управления аварийным освещением BS-Telecontrol |  |  |  | 8000
Устройство контроля и управления аварийным освещением Telemando |  |  |  | 8900
Диммирование по протоколу 1-10V |  |  |  | 500
Возможность управления освещением по протоколу DALI |  |  |  | 1400
П-образная скоба (1 шт.) |  |  |  | 400
Дополнительный модуль защиты от перенапряжения 4-6 кВ |  |  |  | 550
Серия Эльбрус
Эльбрус 16.3500.30 Д 120° | IP67 | 244х118х65 | 1,7 кг | 5300
Световой поток | 3500 Лм
Энергоэффективность с учетом всех потерь | 117 Лм/Вт
Кривая сила света | Д (120°)
Индекс цветопередачи | более 75 Ra
Цветовая температура | 3200-3800 К / 4700-5300 K
Коэффициент пульсации | < 1%
Потребляемая мощность | 30 Вт
Напряжение питания | от 150 до 280 В AC
Частота питающей сети | 50 Гц
Коэффициент мощности | > 0,97
КПД источника питания | > 0,92
Электромагнитная совместимость | соответствует ТР ТС
Защита от перенапряжения | до 420 В
Защита от импульсных скачков | до 1000 В
Термозащита | автоматически
Грозозащита (3 класс испытаний) | 5 кВ / 2,5 кА
Гальваническая развязка | 1,5 кВ
Тип крепления | подвесное / консольное
Степень защиты (по ГОСТ 14254) | IP 67
Температура эксплуатации | от -60 до +40 °C
Габаритные размеры | 244х118х65
Масса светильника | 1,7 кг
Ресурс работы | 100 000 ч.
Гарантия | 5 лет
Светодиоды | Nichia (Япония)
Эффективность светодиодов | 160 Лм\Вт
Корпус | анодированый алюминий
Платы | алюминий + керамика
Клеммы | быстросъемные
Источник питания | Россия
Рассеиватель | поликарбонат с защитой от УФ-излучения
Защита рассеивателя от пожелтения | 25 лет
Эльбрус 16.3500.30 Ш 140°х35° | IP67 | 244х118х65 | 1,7 кг | 5500
Световой поток | 3500 Лм
Энергоэффективность с учетом всех потерь | 117 Лм/Вт
Кривая сила света | Ш (140°х35°)
Индекс цветопередачи | более 75 Ra
Цветовая температура | 3200-3800 К / 4700-5300 K
Коэффициент пульсации | < 1%
Потребляемая мощность | 30 Вт
Напряжение питания | от 150 до 280 В AC
Частота питающей сети | 50 Гц
Коэффициент мощности | > 0,97
КПД источника питания | > 0,92
Электромагнитная совместимость | соответствует ТР ТС
Защита от перенапряжения | до 420 В
Защита от импульсных скачков | до 1000 В
Термозащита | автоматически
Грозозащита (3 класс испытаний) | 5 кВ / 2,5 кА
Гальваническая развязка | 1,5 кВ
Тип крепления | подвесное / консольное
Степень защиты (по ГОСТ 14254) | IP 67
Температура эксплуатации | от -60 до +40 °C
Габаритные размеры | 244х118х65
Масса светильника | 1,7 кг
Ресурс работы | 100 000 ч.
Гарантия | 5 лет
Светодиоды | Nichia (Япония)
Эффективность светодиодов | 160 Лм\Вт
Вторичная оптика | Ledil (Финляндия)
Корпус | анодированый алюминий
Платы | алюминий + керамика
Клеммы | быстросъемные
Источник питания | Россия
Рассеиватель | поликарбонат с защитой от УФ-излучения
Защита рассеивателя от пожелтения | 25 лет
Эльбрус 24.5250.45 Д 120° | IP67 | 346х118х65 | 2,2 кг | 7000
Световой поток | 5250 Лм
Энергоэффективность с учетом всех потерь | 117 Лм/Вт
Кривая сила света | Д (120°)
Индекс цветопередачи | более 75 Ra
Цветовая температура | 3200-3800 К / 4700-5300 K
Коэффициент пульсации | < 1%
Потребляемая мощность | 45 Вт
Напряжение питания | от 150 до 280 В AC
Частота питающей сети | 50 Гц
Коэффициент мощности | > 0,97
КПД источника питания | > 0,92
Электромагнитная совместимость | соответствует ТР ТС
Защита от перенапряжения | до 420 В
Защита от импульсных скачков | до 1000 В
Термозащита | автоматически
Грозозащита (3 класс испытаний) | 5 кВ / 2,5 кА
Гальваническая развязка | 1,5 кВ
Тип крепления | подвесное / консольное
Степень защиты (по ГОСТ 14254) | IP 67
Температура эксплуатации | от -60 до +40 °C
Габаритные размеры | 346х118х65
Масса светильника | 2,2 кг
Ресурс работы | 100 000 ч.
Гарантия | 5 лет
Светодиоды | Nichia (Япония)
Эффективность светодиодов | 160 Лм\Вт
Корпус | анодированый алюминий
Платы | алюминий + керамика
Клеммы | быстросъемные
Источник питания | Россия
Рассеиватель | поликарбонат с защитой от УФ-излучения
Защита рассеивателя от пожелтения | 25 лет
Эльбрус 24.5250.45 Ш 140°х35° | IP67 | 346х118х65 | 2,2 кг | 7230
Световой поток | 5250 Лм
Энергоэффективность с учетом всех потерь | 117 Лм/Вт
Кривая сила света | Ш (140°х35°)
Индекс цветопередачи | более 75 Ra
Цветовая температура | 3200-3800 К / 4700-5300 K
Коэффициент пульсации | < 1%
Потребляемая мощность | 45 Вт
Напряжение питания | от 150 до 280 В AC
Частота питающей сети | 50 Гц
Коэффициент мощности | > 0,97
КПД источника питания | > 0,92
Электромагнитная совместимость | соответствует ТР ТС
Защита от перенапряжения | до 420 В
Защита от импульсных скачков | до 1000 В
Термозащита | автоматически
Грозозащита (3 класс испытаний) | 5 кВ / 2,5 кА
Гальваническая развязка | 1,5 кВ
Тип крепления | подвесное / консольное
Степень защиты (по ГОСТ 14254) | IP 67
Температура эксплуатации | от -60 до +40 °C
Габаритные размеры | 346х118х65
Масса светильника | 2,2 кг
Ресурс работы | 100 000 ч.
Гарантия | 5 лет
Светодиоды | Nichia (Япония)
Эффективность светодиодов | 160 Лм\Вт
Вторичная оптика | Ledil (Финляндия)
Корпус | анодированый алюминий
Платы | алюминий + керамика
Клеммы | быстросъемные
Источник питания | Россия
Рассеиватель | поликарбонат с защитой от УФ-излучения
Защита рассеивателя от пожелтения | 25 лет
Эльбрус 32.7000.60 Д 120° | IP67 | 448х118х65 | 2,7 кг | 8980
Световой поток | 7000 Лм
Энергоэффективность с учетом всех потерь | 117 Лм/Вт
Кривая сила света | Д (120°)
Индекс цветопередачи | более 75 Ra
Цветовая температура | 3200-3800 К / 4700-5300 K
Коэффициент пульсации | < 1%
Потребляемая мощность | 60 Вт
Напряжение питания | от 150 до 280 В AC
Частота питающей сети | 50 Гц
Коэффициент мощности | > 0,97
КПД источника питания | > 0,92
Электромагнитная совместимость | соответствует ТР ТС
Защита от перенапряжения | до 420 В
Защита от импульсных скачков | до 1000 В
Термозащита | автоматически
Грозозащита (3 класс испытаний) | 5 кВ / 2,5 кА
Гальваническая развязка | 1,5 кВ
Тип крепления | подвесное / консольное
Степень защиты (по ГОСТ 14254) | IP 67
Температура эксплуатации | от -60 до +40 °C
Габаритные размеры | 448х118х65
Масса светильника | 2,7 кг
Ресурс работы | 100 000 ч.
Гарантия | 5 лет
Светодиоды | Nichia (Япония)
Эффективность светодиодов | 160 Лм\Вт
Корпус | анодированый алюминий
Платы | алюминий + керамика
Клеммы | быстросъемные
Источник питания | Россия
Рассеиватель | поликарбонат с защитой от УФ-излучения
Защита рассеивателя от пожелтения | 25 лет
Эльбрус 32.7000.60 Ш 140°х35° | IP67 | 448х118х65 | 2,7 кг | 9260
Световой поток | 7000 Лм
Энергоэффективность с учетом всех потерь | 117 Лм/Вт
Кривая сила света | Ш (140°х35°)
Индекс цветопередачи | более 75 Ra
Цветовая температура | 3200-3800 К / 4700-5300 K
Коэффициент пульсации | < 1%
Потребляемая мощность | 60 Вт
Напряжение питания | от 150 до 280 В AC
Частота питающей сети | 50 Гц
Коэффициент мощности | > 0,97
КПД источника питания | > 0,92
Электромагнитная совместимость | соответствует ТР ТС
Защита от перенапряжения | до 420 В
Защита от импульсных скачков | до 1000 В
Термозащита | автоматически
Грозозащита (3 класс испытаний) | 5 кВ / 2,5 кА
Гальваническая развязка | 1,5 кВ
Тип крепления | подвесное / консольное
Степень защиты (по ГОСТ 14254) | IP 67
Температура эксплуатации | от -60 до +40 °C
Габаритные размеры | 448х118х65
Масса светильника | 2,7 кг
Ресурс работы | 100 000 ч.
Гарантия | 5 лет
Светодиоды | Nichia (Япония)
Эффективность светодиодов | 160 Лм\Вт
Вторичная оптика | Ledil (Финляндия)
Корпус | анодированый алюминий
Платы | алюминий + керамика
Клеммы | быстросъемные
Источник питания | Россия
Рассеиватель | поликарбонат с защитой от УФ-излучения
Защита рассеивателя от пожелтения | 25 лет
Эльбрус 40.8750.75 Д 120° | IP67 | 550х118х65 | 3,0 кг | 10590
Световой поток | 8750 Лм
Энергоэффективность с учетом всех потерь | 117 Лм/Вт
Кривая сила света | Д (120°)
Индекс цветопередачи | более 75 Ra
Цветовая температура | 3200-3800 К / 4700-5300 K
Коэффициент пульсации | < 1%
Потребляемая мощность | 75 Вт
Напряжение питания | от 150 до 280 В AC
Частота питающей сети | 50 Гц
Коэффициент мощности | > 0,97
КПД источника питания | > 0,92
Электромагнитная совместимость | соответствует ТР ТС
Защита от перенапряжения | до 420 В
Защита от импульсных скачков | до 1000 В
Термозащита | автоматически
Грозозащита (3 класс испытаний) | 5 кВ / 2,5 кА
Гальваническая развязка | 1,5 кВ
Тип крепления | подвесное / консольное
Степень защиты (по ГОСТ 14254) | IP 67
Температура эксплуатации | от -60 до +40 °C
Габаритные размеры | 550х118х65
Масса светильника | 3,0 кг
Ресурс работы | 100 000 ч.
Гарантия | 5 лет
Светодиоды | Nichia (Япония)
Эффективность светодиодов | 160 Лм\Вт
Корпус | анодированый алюминий
Платы | алюминий + керамика
Клеммы | быстросъемные
Источник питания | Россия
Рассеиватель | поликарбонат с защитой от УФ-излучения
Защита рассеивателя от пожелтения | 25 лет
Эльбрус 40.8750.75 Ш 140°х35° | IP67 | 550х118х65 | 3,0 кг | 11230
Световой поток | 8750 Лм
Энергоэффективность с учетом всех потерь | 117 Лм/Вт
Кривая сила света | Ш (140°х35°)
Индекс цветопередачи | более 75 Ra
Цветовая температура | 3200-3800 К / 4700-5300 K
Коэффициент пульсации | < 1%
Потребляемая мощность | 75 Вт
Напряжение питания | от 150 до 280 В AC
Частота питающей сети | 50 Гц
Коэффициент мощности | > 0,97
КПД источника питания | > 0,92
Электромагнитная совместимость | соответствует ТР ТС
Защита от перенапряжения | до 420 В
Защита от импульсных скачков | до 1000 В
Термозащита | автоматически
Грозозащита (3 класс испытаний) | 5 кВ / 2,5 кА
Гальваническая развязка | 1,5 кВ
Тип крепления | подвесное / консольное
Степень защиты (по ГОСТ 14254) | IP 67
Температура эксплуатации | от -60 до +40 °C
Габаритные размеры | 550х118х65
Масса светильника | 3,0 кг
Ресурс работы | 100 000 ч.
Гарантия | 5 лет
Светодиоды | Nichia (Япония)
Эффективность светодиодов | 160 Лм\Вт
Вторичная оптика | Ledil (Финляндия)
Корпус | анодированый алюминий
Платы | алюминий + керамика
Клеммы | быстросъемные
Источник питания | Россия
Рассеиватель | поликарбонат с защитой от УФ-излучения
Защита рассеивателя от пожелтения | 25 лет
Эльбрус 48.10500.90 Д 120° | IP67 | 652х118х65 | 3,3 кг | 12350
Световой поток | 10500 Лм
Энергоэффективность с учетом всех потерь | 117 Лм/Вт
Кривая сила света | Д (120°)
Индекс цветопередачи | более 75 Ra
Цветовая температура | 3200-3800 К / 4700-5300 K
Коэффициент пульсации | < 1%
Потребляемая мощность | 90 Вт
Напряжение питания | от 150 до 280 В AC
Частота питающей сети | 50 Гц
Коэффициент мощности | > 0,97
КПД источника питания | > 0,92
Электромагнитная совместимость | соответствует ТР ТС
Защита от перенапряжения | до 420 В
Защита от импульсных скачков | до 1000 В
Термозащита | автоматически
Грозозащита (3 класс испытаний) | 5 кВ / 2,5 кА
Гальваническая развязка | 1,5 кВ
Тип крепления | подвесное / консольное
Степень защиты (по ГОСТ 14254) | IP 67
Температура эксплуатации | от -60 до +40 °C
Габаритные размеры | 652х118х65
Масса светильника | 3,3 кг
Ресурс работы | 100 000 ч.
Гарантия | 5 лет
Светодиоды | Nichia (Япония)
Эффективность светодиодов | 160 Лм\Вт
Корпус | анодированый алюминий
Платы | алюминий + керамика
Клеммы | быстросъемные
Источник питания | Россия
Рассеиватель | поликарбонат с защитой от УФ-излучения
Защита рассеивателя от пожелтения | 25 лет
Эльбрус 48.10500.90 Ш 140°х35° | IP67 | 652х118х65 | 3,3 кг | 13090
Световой поток | 10500 Лм
Энергоэффективность с учетом всех потерь | 117 Лм/Вт
Кривая сила света | Ш (140°х35°)
Индекс цветопередачи | более 75 Ra
Цветовая температура | 3200-3800 К / 4700-5300 K
Коэффициент пульсации | < 1%
Потребляемая мощность | 90 Вт
Напряжение питания | от 150 до 280 В AC
Частота питающей сети | 50 Гц
Коэффициент мощности | > 0,97
КПД источника питания | > 0,92
Электромагнитная совместимость | соответствует ТР ТС
Защита от перенапряжения | до 420 В
Защита от импульсных скачков | до 1000 В
Термозащита | автоматически
Грозозащита (3 класс испытаний) | 5 кВ / 2,5 кА
Гальваническая развязка | 1,5 кВ
Тип крепления | подвесное / консольное
Степень защиты (по ГОСТ 14254) | IP 67
Температура эксплуатации | от -60 до +40 °C
Габаритные размеры | 652х118х65
Масса светильника | 3,3 кг
Ресурс работы | 100 000 ч.
Гарантия | 5 лет
Светодиоды | Nichia (Япония)
Эффективность светодиодов | 160 Лм\Вт
Вторичная оптика | Ledil (Финляндия)
Корпус | анодированый алюминий
Платы | алюминий + керамика
Клеммы | быстросъемные
Источник питания | Россия
Рассеиватель | поликарбонат с защитой от УФ-излучения
Защита рассеивателя от пожелтения | 25 лет
Эльбрус 64.14000.120 Д 120° | IP67 | 448х234х140 | 5,0 кг | 15480
Световой поток | 14000 Лм
Энергоэффективность с учетом всех потерь | 117 Лм/Вт
Кривая сила света | Д (120°)
Индекс цветопередачи | более 75 Ra
Цветовая температура | 3200-3800 К / 4700-5300 K
Коэффициент пульсации | < 1%
Потребляемая мощность | 120 Вт
Напряжение питания | от 150 до 280 В AC
Частота питающей сети | 50 Гц
Коэффициент мощности | > 0,97
КПД источника питания | > 0,92
Электромагнитная совместимость | соответствует ТР ТС
Защита от перенапряжения | до 420 В
Защита от импульсных скачков | до 1000 В
Термозащита | автоматически
Грозозащита (3 класс испытаний) | 5 кВ / 2,5 кА
Гальваническая развязка | 1,5 кВ
Тип крепления | подвесное / консольное
Степень защиты (по ГОСТ 14254) | IP 67
Температура эксплуатации | от -60 до +40 °C
Габаритные размеры | 448х234х140
Масса светильника | 5,0 кг
Ресурс работы | 100 000 ч.
Гарантия | 5 лет
Светодиоды | Nichia (Япония)
Эффективность светодиодов | 160 Лм\Вт
Корпус | анодированый алюминий
Платы | алюминий + керамика
Клеммы | быстросъемные
Источник питания | Россия
Рассеиватель | поликарбонат с защитой от УФ-излучения
Защита рассеивателя от пожелтения | 25 лет
Эльбрус 64.14000.120 Ш 140°х35° | IP67 | 448х234х140 | 5,0 кг | 16870
Световой поток | 14000 Лм
Энергоэффективность с учетом всех потерь | 117 Лм/Вт
Кривая сила света | Ш (140°х35°)
Индекс цветопередачи | более 75 Ra
Цветовая температура | 3200-3800 К / 4700-5300 K
Коэффициент пульсации | < 1%
Потребляемая мощность | 120 Вт
Напряжение питания | от 150 до 280 В AC
Частота питающей сети | 50 Гц
Коэффициент мощности | > 0,97
КПД источника питания | > 0,92
Электромагнитная совместимость | соответствует ТР ТС
Защита от перенапряжения | до 420 В
Защита от импульсных скачков | до 1000 В
Термозащита | автоматически
Грозозащита (3 класс испытаний) | 5 кВ / 2,5 кА
Гальваническая развязка | 1,5 кВ
Тип крепления | подвесное / консольное
Степень защиты (по ГОСТ 14254) | IP 67
Температура эксплуатации | от -60 до +40 °C
Габаритные размеры | 448х234х140
Масса светильника | 5,0 кг
Ресурс работы | 100 000 ч.
Гарантия | 5 лет
Светодиоды | Nichia (Япония)
Эффективность светодиодов | 160 Лм\Вт
Вторичная оптика | Ledil (Финляндия)
Корпус | анодированый алюминий
Платы | алюминий + керамика
Клеммы | быстросъемные
Источник питания | Россия
Рассеиватель | поликарбонат с защитой от УФ-излучения
Защита рассеивателя от пожелтения | 25 лет
Эльбрус 80.17500.150 Д 120° | IP67 | 550х234х140 | 5,8 кг | 18340
Световой поток | 17500 Лм
Энергоэффективность с учетом всех потерь | 117 Лм/Вт
Кривая сила света | Д (120°)
Индекс цветопередачи | более 75 Ra
Цветовая температура | 3200-3800 К / 4700-5300 K
Коэффициент пульсации | < 1%
Потребляемая мощность | 150 Вт
Напряжение питания | от 150 до 280 В AC
Частота питающей сети | 50 Гц
Коэффициент мощности | > 0,97
КПД источника питания | > 0,92
Электромагнитная совместимость | соответствует ТР ТС
Защита от перенапряжения | до 420 В
Защита от импульсных скачков | до 1000 В
Термозащита | автоматически
Грозозащита (3 класс испытаний) | 5 кВ / 2,5 кА
Гальваническая развязка | 1,5 кВ
Тип крепления | подвесное / консольное
Степень защиты (по ГОСТ 14254) | IP 67
Температура эксплуатации | от -60 до +40 °C
Габаритные размеры | 550х234х140
Масса светильника | 5,8 кг
Ресурс работы | 100 000 ч.
Гарантия | 5 лет
Светодиоды | Nichia (Япония)
Эффективность светодиодов | 160 Лм\Вт
Корпус | анодированый алюминий
Платы | алюминий + керамика
Клеммы | быстросъемные
Источник питания | Россия
Рассеиватель | поликарбонат с защитой от УФ-излучения
Защита рассеивателя от пожелтения | 25 лет
Эльбрус 80.17500.150 Ш 140°х35° | IP67 | 550х234х140 | 5,8 кг | 19980
Световой поток | 17500 Лм
Энергоэффективность с учетом всех потерь | 117 Лм/Вт
Кривая сила света | Ш (140°х35°)
Индекс цветопередачи | более 75 Ra
Цветовая температура | 3200-3800 К / 4700-5300 K
Коэффициент пульсации | < 1%
Потребляемая мощность | 150 Вт
Напряжение питания | от 150 до 280 В AC
Частота питающей сети | 50 Гц
Коэффициент мощности | > 0,97
КПД источника питания | > 0,92
Электромагнитная совместимость | соответствует ТР ТС
Защита от перенапряжения | до 420 В
Защита от импульсных скачков | до 1000 В
Термозащита | автоматически
Грозозащита (3 класс испытаний) | 5 кВ / 2,5 кА
Гальваническая развязка | 1,5 кВ
Тип крепления | подвесное / консольное
Степень защиты (по ГОСТ 14254) | IP 67
Температура эксплуатации | от -60 до +40 °C
Габаритные размеры | 550х234х140
Масса светильника | 5,8 кг
Ресурс работы | 100 000 ч.
Гарантия | 5 лет
Светодиоды | Nichia (Япония)
Эффективность светодиодов | 160 Лм\Вт
Вторичная оптика | Ledil (Финляндия)
Корпус | анодированый алюминий
Платы | алюминий + керамика
Клеммы | быстросъемные
Источник питания | Россия
Рассеиватель | поликарбонат с защитой от УФ-излучения
Защита рассеивателя от пожелтения | 25 лет
Эльбрус 96.21000.180 Д 120° | IP67 | 652х234х140 | 6,5 кг | 20990
Световой поток | 21000 Лм
Энергоэффективность с учетом всех потерь | 117 Лм/Вт
Кривая сила света | Д (120°)
Индекс цветопередачи | более 75 Ra
Цветовая температура | 3200-3800 К / 4700-5300 K
Коэффициент пульсации | < 1%
Потребляемая мощность | 180 Вт
Напряжение питания | от 150 до 280 В AC
Частота питающей сети | 50 Гц
Коэффициент мощности | > 0,97
КПД источника питания | > 0,92
Электромагнитная совместимость | соответствует ТР ТС
Защита от перенапряжения | до 420 В
Защита от импульсных скачков | до 1000 В
Термозащита | автоматически
Грозозащита (3 класс испытаний) | 5 кВ / 2,5 кА
Гальваническая развязка | 1,5 кВ
Тип крепления | подвесное / консольное
Степень защиты (по ГОСТ 14254) | IP 67
Температура эксплуатации | от -60 до +40 °C
Габаритные размеры | 652х234х140
Масса светильника | 6,5 кг
Ресурс работы | 100 000 ч.
Гарантия | 5 лет
Светодиоды | Nichia (Япония)
Эффективность светодиодов | 160 Лм\Вт
Корпус | анодированый алюминий
Платы | алюминий + керамика
Клеммы | быстросъемные
Источник питания | Россия
Рассеиватель | поликарбонат с защитой от УФ-излучения
Защита рассеивателя от пожелтения | 25 лет
Эльбрус 96.21000.180 Ш 140°х35° | IP67 | 652х234х140 | 6,5 кг | 22900
Световой поток | 21000 Лм
Энергоэффективность с учетом всех потерь | 117 Лм/Вт
Кривая сила света | Ш (140°х35°)
Индекс цветопередачи | более 75 Ra
Цветовая температура | 3200-3800 К / 4700-5300 K
Коэффициент пульсации | < 1%
Потребляемая мощность | 180 Вт
Напряжение питания | от 150 до 280 В AC
Частота питающей сети | 50 Гц
Коэффициент мощности | > 0,97
КПД источника питания | > 0,92
Электромагнитная совместимость | соответствует ТР ТС
Защита от перенапряжения | до 420 В
Защита от импульсных скачков | до 1000 В
Термозащита | автоматически
Грозозащита (3 класс испытаний) | 5 кВ / 2,5 кА
Гальваническая развязка | 1,5 кВ
Тип крепления | подвесное / консольное
Степень защиты (по ГОСТ 14254) | IP 67
Температура эксплуатации | от -60 до +40 °C
Габаритные размеры | 652х234х140
Масса светильника | 6,5 кг
Ресурс работы | 100 000 ч.
Гарантия | 5 лет
Светодиоды | Nichia (Япония)
Эффективность светодиодов | 160 Лм\Вт
Вторичная оптика | Ledil (Финляндия)
Корпус | анодированый алюминий
Платы | алюминий + керамика
Клеммы | быстросъемные
Источник питания | Россия
Рассеиватель | поликарбонат с защитой от УФ-излучения
Защита рассеивателя от пожелтения | 25 лет
Эльбрус 120.26250.225 Д 120° | IP67 | 550х350х140 | 8,8 кг | 26770
Световой поток | 26250 Лм
Энергоэффективность с учетом всех потерь | 117 Лм/Вт
Кривая сила света | Д (120°)
Индекс цветопередачи | более 75 Ra
Цветовая температура | 3200-3800 К / 4700-5300 K
Коэффициент пульсации | < 1%
Потребляемая мощность | 225 Вт
Напряжение питания | от 150 до 280 В AC
Частота питающей сети | 50 Гц
Коэффициент мощности | > 0,97
КПД источника питания | > 0,92
Электромагнитная совместимость | соответствует ТР ТС
Защита от перенапряжения | до 420 В
Защита от импульсных скачков | до 1000 В
Термозащита | автоматически
Грозозащита (3 класс испытаний) | 5 кВ / 2,5 кА
Гальваническая развязка | 1,5 кВ
Тип крепления | подвесное / консольное / П-образное
Степень защиты (по ГОСТ 14254) | IP 67
Температура эксплуатации | от -60 до +40 °C
Габаритные размеры | 550х350х140
Масса светильника | 8,8 кг
Ресурс работы | 100 000 ч.
Гарантия | 5 лет
Светодиоды | Nichia (Япония)
Эффективность светодиодов | 160 Лм\Вт
Корпус | анодированый алюминий
Платы | алюминий + керамика
Клеммы | быстросъемные
Источник питания | Россия
Рассеиватель | поликарбонат с защитой от УФ-излучения
Защита рассеивателя от пожелтения | 25 лет
Эльбрус 120.26250.225 Ш 140°х35° | IP67 | 550х350х140 | 8,8 кг | 29980
Световой поток | 26250 Лм
Энергоэффективность с учетом всех потерь | 117 Лм/Вт
Кривая сила света | Ш (140°х35°)
Индекс цветопередачи | более 75 Ra
Цветовая температура | 3200-3800 К / 4700-5300 K
Коэффициент пульсации | < 1%
Потребляемая мощность | 225 Вт
Напряжение питания | от 150 до 280 В AC
Частота питающей сети | 50 Гц
Коэффициент мощности | > 0,97
КПД источника питания | > 0,92
Электромагнитная совместимость | соответствует ТР ТС
Защита от перенапряжения | до 420 В
Защита от импульсных скачков | до 1000 В
Термозащита | автоматически
Грозозащита (3 класс испытаний) | 5 кВ / 2,5 кА
Гальваническая развязка | 1,5 кВ
Тип крепления | подвесное / консольное / П-образное
Степень защиты (по ГОСТ 14254) | IP 67
Температура эксплуатации | от -60 до +40 °C
Габаритные размеры | 550х350х140
Масса светильника | 8,8 кг
Ресурс работы | 100 000 ч.
Гарантия | 5 лет
Светодиоды | Nichia (Япония)
Эффективность светодиодов | 160 Лм\Вт
Вторичная оптика | Ledil (Финляндия)
Корпус | анодированый алюминий
Платы | алюминий + керамика
Клеммы | быстросъемные
Источник питания | Россия
Рассеиватель | поликарбонат с защитой от УФ-излучения
Защита рассеивателя от пожелтения | 25 лет
Эльбрус 144.31500.270 Д 120° | IP67 | 652х350х140 | 9,8 кг | 33620
Световой поток | 31500 Лм
Энергоэффективность с учетом всех потерь | 117 Лм/Вт
Кривая сила света | Д (120°)
Индекс цветопередачи | более 75 Ra
Цветовая температура | 3200-3800 К / 4700-5300 K
Коэффициент пульсации | < 1%
Потребляемая мощность | 270 Вт
Напряжение питания | от 150 до 280 В AC
Частота питающей сети | 50 Гц
Коэффициент мощности | > 0,97
КПД источника питания | > 0,92
Электромагнитная совместимость | соответствует ТР ТС
Защита от перенапряжения | до 420 В
Защита от импульсных скачков | до 1000 В
Термозащита | автоматически
Грозозащита (3 класс испытаний) | 5 кВ / 2,5 кА
Гальваническая развязка | 1,5 кВ
Тип крепления | подвесное / консольное / П-образное
Степень защиты (по ГОСТ 14254) | IP 67
Температура эксплуатации | от -60 до +40 °C
Габаритные размеры | 652х350х140
Масса светильника | 9,8 кг
Ресурс работы | 100 000 ч.
Гарантия | 5 лет
Светодиоды | Nichia (Япония)
Эффективность светодиодов | 160 Лм\Вт
Корпус | анодированый алюминий
Платы | алюминий + керамика
Клеммы | быстросъемные
Источник питания | Россия
Рассеиватель | поликарбонат с защитой от УФ-излучения
Защита рассеивателя от пожелтения | 25 лет
Эльбрус 144.31500.270 Ш 140°х35° | IP67 | 652х350х140 | 9,8 кг | 37650
Световой поток | 31500 Лм
Энергоэффективность с учетом всех потерь | 117 Лм/Вт
Кривая сила света | Ш (140°х35°)
Индекс цветопередачи | более 75 Ra
Цветовая температура | 3200-3800 К / 4700-5300 K
Коэффициент пульсации | < 1%
Потребляемая мощность | 270 Вт
Напряжение питания | от 150 до 280 В AC
Частота питающей сети | 50 Гц
Коэффициент мощности | > 0,97
КПД источника питания | > 0,92
Электромагнитная совместимость | соответствует ТР ТС
Защита от перенапряжения | до 420 В
Защита от импульсных скачков | до 1000 В
Термозащита | автоматически
Грозозащита (3 класс испытаний) | 5 кВ / 2,5 кА
Гальваническая развязка | 1,5 кВ
Тип крепления | подвесное / консольное / П-образное
Степень защиты (по ГОСТ 14254) | IP 67
Температура эксплуатации | от -60 до +40 °C
Габаритные размеры | 652х350х140
Масса светильника | 9,8 кг
Ресурс работы | 100 000 ч.
Гарантия | 5 лет
Светодиоды | Nichia (Япония)
Эффективность светодиодов | 160 Лм\Вт
Вторичная оптика | Ledil (Финляндия)
Корпус | анодированый алюминий
Платы | алюминий + керамика
Клеммы | быстросъемные
Источник питания | Россия
Рассеиватель | поликарбонат с защитой от УФ-излучения
Защита рассеивателя от пожелтения | 25 лет
Дополнительные опции для серии Эльбрус
Нестандартные габаритные размеры |  |  |  | от +20%
Нестандартные крепления |  |  |  | от +10%
Нестандартная вторичная оптика |  |  |  | от +10%
Диммирование по протоколу 1-10V (для ряда моделей) |  |  |  | от +10%
Возможность управления освещением по протоколу DALI (для ряда моделей) |  |  |  | от +15%
Крепление настенное для консольного светильника |  |  |  | 300
Крепление консольное поворотное |  |  |  | 2350
Дополнительный модуль защиты от перенапряжения 4-6 кВ |  |  |  | от 550 до 1 650
Серия Эльбрус АЗС
Эльбрус 16.3500.30 АЗС Д 120° / Г 60° | IP67 | 440х320х100 | 3,6 кг | 7260
Световой поток | 3500 Лм
Энергоэффективность с учетом всех потерь | 117 Лм/Вт
Кривая сила света | Д (120°) / Г (60°)
Индекс цветопередачи | более 75 Ra
Цветовая температура | 3200-3800 К / 4700-5300 K
Коэффициент пульсации | < 1%
Потребляемая мощность | 30 Вт
Напряжение питания | от 150 до 280 В AC
Частота питающей сети | 50 Гц
Коэффициент мощности | > 0,97
КПД источника питания | > 0,92
Электромагнитная совместимость | соответствует ТР ТС
Защита от перенапряжения | до 420 В
Защита от импульсных скачков | до 1000 В
Термозащита | автоматически
Грозозащита (3 класс испытаний) | 5 кВ / 2,5 кА
Гальваническая развязка | 1,5 кВ
Тип крепления | встраиваемый (АЗС)
Степень защиты (по ГОСТ 14254) | IP 67
Температура эксплуатации | от -60 до +40 °C
Габаритные размеры | 440х320х100
Масса светильника | 3,6 кг
Ресурс работы | 100 000 ч.
Гарантия | 5 лет
Светодиоды | Nichia (Япония)
Эффективность светодиодов | 160 Лм\Вт
Вторичная оптика | Ledil (Финляндия)
Корпус | анодированый алюминий
Платы | алюминий + керамика
Клеммы | быстросъемные
Источник питания | Россия
Рассеиватель | акрил / поликарбонат с защитой от УФ-излучения
Защита рассеивателя от пожелтения | 25 лет
Эльбрус 32.7000.60 АЗС Д 120° / Г 60° | IP67 | 440х320х100 | 4,9 кг | 10980
Световой поток | 7000 Лм
Энергоэффективность с учетом всех потерь | 117 Лм/Вт
Кривая сила света | Д (120°) / Г (60°)
Индекс цветопередачи | более 75 Ra
Цветовая температура | 3200-3800 К / 4700-5300 K
Коэффициент пульсации | < 1%
Потребляемая мощность | 60 Вт
Напряжение питания | от 150 до 280 В AC
Частота питающей сети | 50 Гц
Коэффициент мощности | > 0,97
КПД источника питания | > 0,92
Электромагнитная совместимость | соответствует ТР ТС
Защита от перенапряжения | до 420 В
Защита от импульсных скачков | до 1000 В
Термозащита | автоматически
Грозозащита (3 класс испытаний) | 5 кВ / 2,5 кА
Гальваническая развязка | 1,5 кВ
Тип крепления | встраиваемый (АЗС)
Степень защиты (по ГОСТ 14254) | IP 67
Температура эксплуатации | от -60 до +40 °C
Габаритные размеры | 440х320х100
Масса светильника | 4,9 кг
Ресурс работы | 100 000 ч.
Гарантия | 5 лет
Светодиоды | Nichia (Япония)
Эффективность светодиодов | 160 Лм\Вт
Вторичная оптика | Ledil (Финляндия)
Корпус | анодированый алюминий
Платы | алюминий + керамика
Клеммы | быстросъемные
Источник питания | Россия
Рассеиватель | акрил / поликарбонат с защитой от УФ-излучения
Защита рассеивателя от пожелтения | 25 лет
Эльбрус 48.10500.90 АЗС Д 120° / Г 60° | IP67 | 542х320х102 | 6,1 кг | 14290
Световой поток | 10500 Лм
Энергоэффективность с учетом всех потерь | 117 Лм/Вт
Кривая сила света | Д (120°) / Г (60°)
Индекс цветопередачи | более 75 Ra
Цветовая температура | 3200-3800 К / 4700-5300 K
Коэффициент пульсации | < 1%
Потребляемая мощность | 90 Вт
Напряжение питания | от 150 до 280 В AC
Частота питающей сети | 50 Гц
Коэффициент мощности | > 0,97
КПД источника питания | > 0,92
Электромагнитная совместимость | соответствует ТР ТС
Защита от перенапряжения | до 420 В
Защита от импульсных скачков | до 1000 В
Термозащита | автоматически
Грозозащита (3 класс испытаний) | 5 кВ / 2,5 кА
Гальваническая развязка | 1,5 кВ
Тип крепления | встраиваемый (АЗС)
Степень защиты (по ГОСТ 14254) | IP 67
Температура эксплуатации | от -60 до +40 °C
Габаритные размеры | 542х320х102
Масса светильника | 6,1 кг
Ресурс работы | 100 000 ч.
Гарантия | 5 лет
Светодиоды | Nichia (Япония)
Эффективность светодиодов | 160 Лм\Вт
Вторичная оптика | Ledil (Финляндия)
Корпус | анодированый алюминий
Платы | алюминий + керамика
Клеммы | быстросъемные
Источник питания | Россия
Рассеиватель | акрил / поликарбонат с защитой от УФ-излучения
Защита рассеивателя от пожелтения | 25 лет
Эльбрус 64.14000.120 АЗС Д 120° / Г 60° | IP67 | 644х320х102 | 6,9 кг | 17860
Световой поток | 14000 Лм
Энергоэффективность с учетом всех потерь | 117 Лм/Вт
Кривая сила света | Д (120°) / Г (60°)
Индекс цветопередачи | более 75 Ra
Цветовая температура | 3200-3800 К / 4700-5300 K
Коэффициент пульсации | < 1%
Потребляемая мощность | 120 Вт
Напряжение питания | от 150 до 280 В AC
Частота питающей сети | 50 Гц
Коэффициент мощности | > 0,97
КПД источника питания | > 0,92
Электромагнитная совместимость | соответствует ТР ТС
Защита от перенапряжения | до 420 В
Защита от импульсных скачков | до 1000 В
Термозащита | автоматически
Грозозащита (3 класс испытаний) | 5 кВ / 2,5 кА
Гальваническая развязка | 1,5 кВ
Тип крепления | встраиваемый (АЗС)
Степень защиты (по ГОСТ 14254) | IP 67
Температура эксплуатации | от -60 до +40 °C
Габаритные размеры | 644х320х102
Масса светильника | 6,9 кг
Ресурс работы | 100 000 ч.
Гарантия | 5 лет
Светодиоды | Nichia (Япония)
Эффективность светодиодов | 160 Лм\Вт
Вторичная оптика | Ledil (Финляндия)
Корпус | анодированый алюминий
Платы | алюминий + керамика
Клеммы | быстросъемные
Источник питания | Россия
Рассеиватель | акрил / поликарбонат с защитой от УФ-излучения
Защита рассеивателя от пожелтения | 25 лет
Эльбрус 80.17500.150 АЗС Д 120° / Г 60° | IP67 | 746х320х102 | 7,7 кг | 21440
Световой поток | 17500 Лм
Энергоэффективность с учетом всех потерь | 117 Лм/Вт
Кривая сила света | Д (120°) / Г (60°)
Индекс цветопередачи | более 75 Ra
Цветовая температура | 3200-3800 К / 4700-5300 K
Коэффициент пульсации | < 1%
Потребляемая мощность | 150 Вт
Напряжение питания | от 150 до 280 В AC
Частота питающей сети | 50 Гц
Коэффициент мощности | > 0,97
КПД источника питания | > 0,92
Электромагнитная совместимость | соответствует ТР ТС
Защита от перенапряжения | до 420 В
Защита от импульсных скачков | до 1000 В
Термозащита | автоматически
Грозозащита (3 класс испытаний) | 5 кВ / 2,5 кА
Гальваническая развязка | 1,5 кВ
Тип крепления | встраиваемый (АЗС)
Степень защиты (по ГОСТ 14254) | IP 67
Температура эксплуатации | от -60 до +40 °C
Габаритные размеры | 746х320х102
Масса светильника | 7,7 кг
Ресурс работы | 100 000 ч.
Гарантия | 5 лет
Светодиоды | Nichia (Япония)
Эффективность светодиодов | 160 Лм\Вт
Вторичная оптика | Ledil (Финляндия)
Корпус | анодированый алюминий
Платы | алюминий + керамика
Клеммы | быстросъемные
Источник питания | Россия
Рассеиватель | акрил / поликарбонат с защитой от УФ-излучения
Защита рассеивателя от пожелтения | 25 лет
Дополнительные опции для серии Эльбрус АЗС
Нестандартные габаритные размеры |  |  |  | от +20%
Нестандартные крепления |  |  |  | от +10%
Нестандартная вторичная оптика |  |  |  | от +10%
Диммирование по протоколу 1-10V (для ряда моделей) |  |  |  | от +10%
Возможность управления освещением по протоколу DALI (для ряда моделей) |  |  |  | от +15%
Дополнительный модуль защиты от перенапряжения 4-6 кВ |  |  |  | от 550 до 1 100
Серия Алтай
Алтай 21.800.8 | IP65 | 150х60 | 0,5 кг | 1190
Световой поток | 800 Лм
Энергоэффективность с учетом всех потерь | 100 Лм/Вт
Кривая сила света | Д (120°)
Индекс цветопередачи | более 80 Ra
Цветовая температура | 4700-5300 K
Потребляемая мощность | 8 Вт
Напряжение питания | 220 В АС
Частота питающей сети | 50 Гц
Коэффициент мощности | > 0,95
КПД источника питания | > 0,90
Тип крепления | накладной
Степень защиты (по ГОСТ 14254) | IP 65
Температура эксплуатации | от -40 до +40 °C
Габаритные размеры | 150х60
Масса светильника | 0,5 кг
Ресурс работы | 50 000 ч.
Гарантия | 5 лет
Светодиоды | Seoul (Корея)
Эффективность светодиодов | 160 Лм\Вт
Корпус | алюминий
Платы | алюминий
Клеммы | быстросъемные
Рассеиватель | ударопрочный поликарбонат
Алтай 24.1200.12 ДИМ | IP65 | 150х60 | 0,5 кг | 1690
Световой поток | 1200 Лм
Энергоэффективность с учетом всех потерь | 100 Лм/Вт
Кривая сила света | Д (120°)
Индекс цветопередачи | более 80 Ra
Цветовая температура | 4700-5300 K
Потребляемая мощность | 12 Вт
Напряжение питания | 220 В АС
Частота питающей сети | 50 Гц
Коэффициент мощности | > 0,95
КПД источника питания | > 0,90
Тип крепления | накладной
Степень защиты (по ГОСТ 14254) | IP 65
Температура эксплуатации | от -40 до +40 °C
Габаритные размеры | 150х60
Масса светильника | 0,5 кг
Ресурс работы | 50 000 ч.
Гарантия | 5 лет
Светодиоды | Seoul (Корея)
Эффективность светодиодов | 160 Лм\Вт
Корпус | алюминий
Платы | алюминий
Клеммы | быстросъемные
Рассеиватель | ударопрочный поликарбонат
Серия Ангара
Ангара 32.1700.16 0,5 3000 К / 4000 К / 5000 К / 6500 К | IP65 | 550х120х73 | 1,5 кг | 2690
Световой поток | 1700 Лм
Энергоэффективность с учетом всех потерь | 106 Лм/Вт
Кривая сила света | Д (120°)
Индекс цветопередачи | более 80 Ra
Цветовая температура | 2700-3300 К / 3700-4300 K / 4700-5300 K / 6200-6800 К
Коэффициент пульсации | < 1%
Потребляемая мощность | 16 Вт
Напряжение питания | от 150 до 280 В AC
Частота питающей сети | 50 Гц
Коэффициент мощности | > 0,97
КПД источника питания | > 0,92
Электромагнитная совместимость | соответствует ТР ТС
Защита от перенапряжения | до 420 В
Защита от импульсных скачков | до 1000 В
Термозащита | автоматически
Гальваническая развязка | 1,5 кВ
Тип крепления | подвесной / накладной
Степень защиты (по ГОСТ 14254) | IP65
Температура эксплуатации | от -20 до +40 °C
Габаритные размеры | 550х120х73
Масса светильника | 1,5 кг
Ресурс работы | 100 000 ч.
Гарантия | 5 лет
Светодиоды | Nichia (Япония)
Эффективность светодиодов | 215 Лм\Вт
Корпус | анодированый алюминий
Платы | алюминий
Клеммы | быстросъемные
Источник питания | Россия
Рассеиватель | поликарбонат
Защита рассеивателя от пожелтения | 25 лет
Ангара 32.1700.16 1,0 3000 К / 4000 К / 5000 К / 6500 К | IP65 | 1050х120х73 | 2,5 кг | 3260
Световой поток | 1700 Лм
Энергоэффективность с учетом всех потерь | 106 Лм/Вт
Кривая сила света | Д (120°)
Индекс цветопередачи | более 80 Ra
Цветовая температура | 2700-3300 К / 3700-4300 K / 4700-5300 K / 6200-6800 К
Коэффициент пульсации | < 1%
Потребляемая мощность | 16 Вт
Напряжение питания | от 150 до 280 В AC
Частота питающей сети | 50 Гц
Коэффициент мощности | > 0,97
КПД источника питания | > 0,92
Электромагнитная совместимость | соответствует ТР ТС
Защита от перенапряжения | до 420 В
Защита от импульсных скачков | до 1000 В
Термозащита | автоматически
Гальваническая развязка | 1,5 кВ
Тип крепления | подвесной / накладной
Степень защиты (по ГОСТ 14254) | IP65
Температура эксплуатации | от -20 до +40 °C
Габаритные размеры | 1050х120х73
Масса светильника | 2,5 кг
Ресурс работы | 100 000 ч.
Гарантия | 5 лет
Светодиоды | Nichia (Япония)
Эффективность светодиодов | 215 Лм\Вт
Корпус | анодированый алюминий
Платы | алюминий
Клеммы | быстросъемные
Источник питания | Россия
Рассеиватель | поликарбонат
Защита рассеивателя от пожелтения | 25 лет
Ангара 48.2550.24 0,5 3000 К / 4000 К / 5000 К / 6500 К | IP65 | 550х120х73 | 1,5 кг | 3100
Световой поток | 2550 Лм
Энергоэффективность с учетом всех потерь | 102 Лм/Вт
Кривая сила света | Д (120°)
Индекс цветопередачи | более 80 Ra
Цветовая температура | 2700-3300 К / 3700-4300 K / 4700-5300 K / 6200-6800 К
Коэффициент пульсации | < 1%
Потребляемая мощность | 24 Вт
Напряжение питания | от 150 до 280 В AC
Частота питающей сети | 50 Гц
Коэффициент мощности | > 0,97
КПД источника питания | > 0,92
Электромагнитная совместимость | соответствует ТР ТС
Защита от перенапряжения | до 420 В
Защита от импульсных скачков | до 1000 В
Термозащита | автоматически
Гальваническая развязка | 1,5 кВ
Тип крепления | подвесной / накладной
Степень защиты (по ГОСТ 14254) | IP65
Температура эксплуатации | от -20 до +40 °C
Габаритные размеры | 550х120х73
Масса светильника | 1,5 кг
Ресурс работы | 100 000 ч.
Гарантия | 5 лет
Светодиоды | Nichia (Япония)
Эффективность светодиодов | 215 Лм\Вт
Корпус | анодированый алюминий
Платы | алюминий
Клеммы | быстросъемные
Источник питания | Россия
Рассеиватель | поликарбонат
Защита рассеивателя от пожелтения | 25 лет
Ангара 48.2550.24 1,5 3000 К / 4000 К / 5000 К / 6500 К | IP65 | 1550х120х73 | 3,5 кг | 4700
Световой поток | 2550 Лм
Энергоэффективность с учетом всех потерь | 102 Лм/Вт
Кривая сила света | Д (120°)
Индекс цветопередачи | более 80 Ra
Цветовая температура | 2700-3300 К / 3700-4300 K / 4700-5300 K / 6200-6800 К
Коэффициент пульсации | < 1%
Потребляемая мощность | 24 Вт
Напряжение питания | от 150 до 280 В AC
Частота питающей сети | 50 Гц
Коэффициент мощности | > 0,97
КПД источника питания | > 0,92
Электромагнитная совместимость | соответствует ТР ТС
Защита от перенапряжения | до 420 В
Защита от импульсных скачков | до 1000 В
Термозащита | автоматически
Гальваническая развязка | 1,5 кВ
Тип крепления | подвесной / накладной
Степень защиты (по ГОСТ 14254) | IP65
Температура эксплуатации | от -20 до +40 °C
Габаритные размеры | 1550х120х73
Масса светильника | 3,5 кг
Ресурс работы | 100 000 ч.
Гарантия | 5 лет
Светодиоды | Nichia (Япония)
Эффективность светодиодов | 215 Лм\Вт
Корпус | анодированый алюминий
Платы | алюминий
Клеммы | быстросъемные
Источник питания | Россия
Рассеиватель | поликарбонат
Защита рассеивателя от пожелтения | 25 лет
Ангара 64.3400.32 0,5 3000 К / 4000 К / 5000 К / 6500 К | IP65 | 550х120х73 | 1,5 кг | 3500
Световой поток | 3400 Лм
Энергоэффективность с учетом всех потерь | 106 Лм/Вт
Кривая сила света | Д (120°)
Индекс цветопередачи | более 80 Ra
Цветовая температура | 2700-3300 К / 3700-4300 K / 4700-5300 K / 6200-6800 К
Коэффициент пульсации | < 1%
Потребляемая мощность | 32 Вт
Напряжение питания | от 150 до 280 В AC
Частота питающей сети | 50 Гц
Коэффициент мощности | > 0,97
КПД источника питания | > 0,92
Электромагнитная совместимость | соответствует ТР ТС
Защита от перенапряжения | до 420 В
Защита от импульсных скачков | до 1000 В
Термозащита | автоматически
Гальваническая развязка | 1,5 кВ
Тип крепления | подвесной / накладной
Степень защиты (по ГОСТ 14254) | IP65
Температура эксплуатации | от -20 до +40 °C
Габаритные размеры | 550х120х73
Масса светильника | 1,5 кг
Ресурс работы | 100 000 ч.
Гарантия | 5 лет
Светодиоды | Nichia (Япония)
Эффективность светодиодов | 215 Лм\Вт
Корпус | анодированый алюминий
Платы | алюминий
Клеммы | быстросъемные
Источник питания | Россия
Рассеиватель | поликарбонат
Защита рассеивателя от пожелтения | 25 лет
Ангара 64.3400.32 1,0 3000 К / 4000 К / 5000 К / 6500 К | IP65 | 1050х120х73 | 2,5 кг | 3850
Световой поток | 3400 Лм
Энергоэффективность с учетом всех потерь | 106 Лм/Вт
Кривая сила света | Д (120°)
Индекс цветопередачи | более 80 Ra
Цветовая температура | 2700-3300 К / 3700-4300 K / 4700-5300 K / 6200-6800 К
Коэффициент пульсации | < 1%
Потребляемая мощность | 32 Вт
Напряжение питания | от 150 до 280 В AC
Частота питающей сети | 50 Гц
Коэффициент мощности | > 0,97
КПД источника питания | > 0,92
Электромагнитная совместимость | соответствует ТР ТС
Защита от перенапряжения | до 420 В
Защита от импульсных скачков | до 1000 В
Термозащита | автоматически
Гальваническая развязка | 1,5 кВ
Тип крепления | подвесной / накладной
Степень защиты (по ГОСТ 14254) | IP65
Температура эксплуатации | от -20 до +40 °C
Габаритные размеры | 1050х120х73
Масса светильника | 2,5 кг
Ресурс работы | 100 000 ч.
Гарантия | 5 лет
Светодиоды | Nichia (Япония)
Эффективность светодиодов | 215 Лм\Вт
Корпус | анодированый алюминий
Платы | алюминий
Клеммы | быстросъемные
Источник питания | Россия
Рассеиватель | поликарбонат
Защита рассеивателя от пожелтения | 25 лет
Ангара 64.3400.32 2,0 3000 К / 4000 К / 5000 К / 6500 К | IP65 | 2050х120х73 | 4,5 кг | 5930
Световой поток | 3400 Лм
Энергоэффективность с учетом всех потерь | 106 Лм/Вт
Кривая сила света | Д (120°)
Индекс цветопередачи | более 80 Ra
Цветовая температура | 2700-3300 К / 3700-4300 K / 4700-5300 K / 6200-6800 К
Коэффициент пульсации | < 1%
Потребляемая мощность | 32 Вт
Напряжение питания | от 150 до 280 В AC
Частота питающей сети | 50 Гц
Коэффициент мощности | > 0,97
КПД источника питания | > 0,92
Электромагнитная совместимость | соответствует ТР ТС
Защита от перенапряжения | до 420 В
Защита от импульсных скачков | до 1000 В
Термозащита | автоматически
Гальваническая развязка | 1,5 кВ
Тип крепления | подвесной / накладной
Степень защиты (по ГОСТ 14254) | IP65
Температура эксплуатации | от -20 до +40 °C
Габаритные размеры | 2050х120х73
Масса светильника | 4,5 кг
Ресурс работы | 100 000 ч.
Гарантия | 5 лет
Светодиоды | Nichia (Япония)
Эффективность светодиодов | 215 Лм\Вт
Корпус | анодированый алюминий
Платы | алюминий
Клеммы | быстросъемные
Источник питания | Россия
Рассеиватель | поликарбонат
Защита рассеивателя от пожелтения | 25 лет
Ангара 80.4800.48 2,5 3000 К / 4000 К / 5000 К / 6500 К | IP65 | 2550х120х73 | 5,5 кг | 7400
Световой поток | 4800 Лм
Энергоэффективность с учетом всех потерь | 100 Лм/Вт
Кривая сила света | Д (120°)
Индекс цветопередачи | более 80 Ra
Цветовая температура | 2700-3300 К / 3700-4300 K / 4700-5300 K / 6200-6800 К
Коэффициент пульсации | < 1%
Потребляемая мощность | 48 Вт
Напряжение питания | от 150 до 280 В AC
Частота питающей сети | 50 Гц
Коэффициент мощности | > 0,97
КПД источника питания | > 0,92
Электромагнитная совместимость | соответствует ТР ТС
Защита от перенапряжения | до 420 В
Защита от импульсных скачков | до 1000 В
Термозащита | автоматически
Гальваническая развязка | 1,5 кВ
Тип крепления | подвесной / накладной
Степень защиты (по ГОСТ 14254) | IP65
Температура эксплуатации | от -20 до +40 °C
Габаритные размеры | 2550х120х73
Масса светильника | 5,5 кг
Ресурс работы | 100 000 ч.
Гарантия | 5 лет
Светодиоды | Nichia (Япония)
Эффективность светодиодов | 215 Лм\Вт
Корпус | анодированый алюминий
Платы | алюминий
Клеммы | быстросъемные
Источник питания | Россия
Рассеиватель | поликарбонат
Защита рассеивателя от пожелтения | 25 лет
Ангара 96.5800.58 1,0 3000 К / 4000 К / 5000 К / 6500 К | IP65 | 1050х120х73 | 2,5 кг | 4700
Световой поток | 5800 Лм
Энергоэффективность с учетом всех потерь | 100 Лм/Вт
Кривая сила света | Д (120°)
Индекс цветопередачи | более 80 Ra
Цветовая температура | 2700-3300 К / 3700-4300 K / 4700-5300 K / 6200-6800 К
Коэффициент пульсации | < 1%
Потребляемая мощность | 58 Вт
Напряжение питания | от 150 до 280 В AC
Частота питающей сети | 50 Гц
Коэффициент мощности | > 0,97
КПД источника питания | > 0,92
Электромагнитная совместимость | соответствует ТР ТС
Защита от перенапряжения | до 420 В
Защита от импульсных скачков | до 1000 В
Термозащита | автоматически
Гальваническая развязка | 1,5 кВ
Тип крепления | подвесной / накладной
Степень защиты (по ГОСТ 14254) | IP65
Температура эксплуатации | от -20 до +40 °C
Габаритные размеры | 1050х120х73
Масса светильника | 2,5 кг
Ресурс работы | 100 000 ч.
Гарантия | 5 лет
Светодиоды | Nichia (Япония)
Эффективность светодиодов | 215 Лм\Вт
Корпус | анодированый алюминий
Платы | алюминий
Клеммы | быстросъемные
Источник питания | Россия
Рассеиватель | поликарбонат
Защита рассеивателя от пожелтения | 25 лет
Ангара 96.5800.58 1,5 3000 К / 4000 К / 5000 К / 6500 К | IP65 | 1550х120х73 | 3,5 кг | 5730
Световой поток | 5800 Лм
Энергоэффективность с учетом всех потерь | 100 Лм/Вт
Кривая сила света | Д (120°)
Индекс цветопередачи | более 80 Ra
Цветовая температура | 2700-3300 К / 3700-4300 K / 4700-5300 K / 6200-6800 К
Коэффициент пульсации | < 1%
Потребляемая мощность | 58 Вт
Напряжение питания | от 150 до 280 В AC
Частота питающей сети | 50 Гц
Коэффициент мощности | > 0,97
КПД источника питания | > 0,92
Электромагнитная совместимость | соответствует ТР ТС
Защита от перенапряжения | до 420 В
Защита от импульсных скачков | до 1000 В
Термозащита | автоматически
Гальваническая развязка | 1,5 кВ
Тип крепления | подвесной / накладной
Степень защиты (по ГОСТ 14254) | IP65
Температура эксплуатации | от -20 до +40 °C
Габаритные размеры | 1550х120х73
Масса светильника | 3,5 кг
Ресурс работы | 100 000 ч.
Гарантия | 5 лет
Светодиоды | Nichia (Япония)
Эффективность светодиодов | 215 Лм\Вт
Корпус | анодированый алюминий
Платы | алюминий
Клеммы | быстросъемные
Источник питания | Россия
Рассеиватель | поликарбонат
Защита рассеивателя от пожелтения | 25 лет
Ангара 96.5800.58 3,0 3000 К / 4000 К / 5000 К / 6500 К | IP65 | 3050х120х73 | 6,5 кг | 8820
Световой поток | 5800 Лм
Энергоэффективность с учетом всех потерь | 100 Лм/Вт
Кривая сила света | Д (120°)
Индекс цветопередачи | более 80 Ra
Цветовая температура | 2700-3300 К / 3700-4300 K / 4700-5300 K / 6200-6800 К
Коэффициент пульсации | < 1%
Потребляемая мощность | 58 Вт
Напряжение питания | от 150 до 280 В AC
Частота питающей сети | 50 Гц
Коэффициент мощности | > 0,97
КПД источника питания | > 0,92
Электромагнитная совместимость | соответствует ТР ТС
Защита от перенапряжения | до 420 В
Защита от импульсных скачков | до 1000 В
Термозащита | автоматически
Гальваническая развязка | 1,5 кВ
Тип крепления | подвесной / накладной
Степень защиты (по ГОСТ 14254) | IP65
Температура эксплуатации | от -20 до +40 °C
Габаритные размеры | 3050х120х73
Масса светильника | 6,5 кг
Ресурс работы | 100 000 ч.
Гарантия | 5 лет
Светодиоды | Nichia (Япония)
Эффективность светодиодов | 215 Лм\Вт
Корпус | анодированый алюминий
Платы | алюминий
Клеммы | быстросъемные
Источник питания | Россия
Рассеиватель | поликарбонат
Защита рассеивателя от пожелтения | 25 лет
Ангара 128.6800.64 1,0 3000 К / 4000 К / 5000 К / 6500 К | IP65 | 1050х120х73 | 2,7 кг | 6060
Световой поток | 6800 Лм
Энергоэффективность с учетом всех потерь | 106 Лм/Вт
Кривая сила света | Д (120°)
Индекс цветопередачи | более 80 Ra
Цветовая температура | 2700-3300 К / 3700-4300 K / 4700-5300 K / 6200-6800 К
Коэффициент пульсации | < 1%
Потребляемая мощность | 64 Вт
Напряжение питания | от 150 до 280 В AC
Частота питающей сети | 50 Гц
Коэффициент мощности | > 0,97
КПД источника питания | > 0,92
Электромагнитная совместимость | соответствует ТР ТС
Защита от перенапряжения | до 420 В
Защита от импульсных скачков | до 1000 В
Термозащита | автоматически
Гальваническая развязка | 1,5 кВ
Тип крепления | подвесной / накладной
Степень защиты (по ГОСТ 14254) | IP65
Температура эксплуатации | от -20 до +40 °C
Габаритные размеры | 1050х120х73
Масса светильника | 2,7 кг
Ресурс работы | 100 000 ч.
Гарантия | 5 лет
Светодиоды | Nichia (Япония)
Эффективность светодиодов | 215 Лм\Вт
Корпус | анодированый алюминий
Платы | алюминий
Клеммы | быстросъемные
Источник питания | Россия
Рассеиватель | поликарбонат
Защита рассеивателя от пожелтения | 25 лет
Ангара 128.6800.64 2,0 3000 К / 4000 К / 5000 К / 6500 К | IP65 | 2050х120х73 | 4,7 кг | 7900
Световой поток | 6800 Лм
Энергоэффективность с учетом всех потерь | 106 Лм/Вт
Кривая сила света | Д (120°)
Индекс цветопередачи | более 80 Ra
Цветовая температура | 2700-3300 К / 3700-4300 K / 4700-5300 K / 6200-6800 К
Коэффициент пульсации | < 1%
Потребляемая мощность | 64 Вт
Напряжение питания | от 150 до 280 В AC
Частота питающей сети | 50 Гц
Коэффициент мощности | > 0,97
КПД источника питания | > 0,92
Электромагнитная совместимость | соответствует ТР ТС
Защита от перенапряжения | до 420 В
Защита от импульсных скачков | до 1000 В
Термозащита | автоматически
Гальваническая развязка | 1,5 кВ
Тип крепления | подвесной / накладной
Степень защиты (по ГОСТ 14254) | IP65
Температура эксплуатации | от -20 до +40 °C
Габаритные размеры | 2050х120х73
Масса светильника | 4,7 кг
Ресурс работы | 100 000 ч.
Гарантия | 5 лет
Светодиоды | Nichia (Япония)
Эффективность светодиодов | 215 Лм\Вт
Корпус | анодированый алюминий
Платы | алюминий
Клеммы | быстросъемные
Источник питания | Россия
Рассеиватель | поликарбонат
Защита рассеивателя от пожелтения | 25 лет
Ангара 144.8600.86 1,5 3000 К / 4000 К / 5000 К / 6500 К | IP65 | 1550х120х73 | 3,7 кг | 7690
Световой поток | 8600 Лм
Энергоэффективность с учетом всех потерь | 100 Лм/Вт
Кривая сила света | Д (120°)
Индекс цветопередачи | более 80 Ra
Цветовая температура | 2700-3300 К / 3700-4300 K / 4700-5300 K / 6200-6800 К
Коэффициент пульсации | < 1%
Потребляемая мощность | 86 Вт
Напряжение питания | от 150 до 280 В AC
Частота питающей сети | 50 Гц
Коэффициент мощности | > 0,97
КПД источника питания | > 0,92
Электромагнитная совместимость | соответствует ТР ТС
Защита от перенапряжения | до 420 В
Защита от импульсных скачков | до 1000 В
Термозащита | автоматически
Гальваническая развязка | 1,5 кВ
Тип крепления | подвесной / накладной
Степень защиты (по ГОСТ 14254) | IP65
Температура эксплуатации | от -20 до +40 °C
Габаритные размеры | 1550х120х73
Масса светильника | 3,7 кг
Ресурс работы | 100 000 ч.
Гарантия | 5 лет
Светодиоды | Nichia (Япония)
Эффективность светодиодов | 215 Лм\Вт
Корпус | анодированый алюминий
Платы | алюминий
Клеммы | быстросъемные
Источник питания | Россия
Рассеиватель | поликарбонат
Защита рассеивателя от пожелтения | 25 лет
Ангара 160.9600.96 2,5 3000 К / 4000 К / 5000 К / 6500 К | IP65 | 2550х120х73 | 5,7 кг | 9880
Световой поток | 9600 Лм
Энергоэффективность с учетом всех потерь | 100 Лм/Вт
Кривая сила света | Д (120°)
Индекс цветопередачи | более 80 Ra
Цветовая температура | 2700-3300 К / 3700-4300 K / 4700-5300 K / 6200-6800 К
Коэффициент пульсации | < 1%
Потребляемая мощность | 96 Вт
Напряжение питания | от 150 до 280 В AC
Частота питающей сети | 50 Гц
Коэффициент мощности | > 0,97
КПД источника питания | > 0,92
Электромагнитная совместимость | соответствует ТР ТС
Защита от перенапряжения | до 420 В
Защита от импульсных скачков | до 1000 В
Термозащита | автоматически
Гальваническая развязка | 1,5 кВ
Тип крепления | подвесной / накладной
Степень защиты (по ГОСТ 14254) | IP65
Температура эксплуатации | от -20 до +40 °C
Габаритные размеры | 2550х120х73
Масса светильника | 5,7 кг
Ресурс работы | 100 000 ч.
Гарантия | 5 лет
Светодиоды | Nichia (Япония)
Эффективность светодиодов | 215 Лм\Вт
Корпус | анодированый алюминий
Платы | алюминий
Клеммы | быстросъемные
Источник питания | Россия
Рассеиватель | поликарбонат
Защита рассеивателя от пожелтения | 25 лет
Ангара 192.11600.116 1,5 3000 К / 4000 К / 5000 К / 6500 К | IP65 | 1550х120х73 | 3,7 кг | 9080
Световой поток | 11600 Лм
Энергоэффективность с учетом всех потерь | 100 Лм/Вт
Кривая сила света | Д (120°)
Индекс цветопередачи | более 80 Ra
Цветовая температура | 2700-3300 К / 3700-4300 K / 4700-5300 K / 6200-6800 К
Коэффициент пульсации | < 1%
Потребляемая мощность | 116 Вт
Напряжение питания | от 150 до 280 В AC
Частота питающей сети | 50 Гц
Коэффициент мощности | > 0,97
КПД источника питания | > 0,92
Электромагнитная совместимость | соответствует ТР ТС
Защита от перенапряжения | до 420 В
Защита от импульсных скачков | до 1000 В
Термозащита | автоматически
Гальваническая развязка | 1,5 кВ
Тип крепления | подвесной / накладной
Степень защиты (по ГОСТ 14254) | IP65
Температура эксплуатации | от -20 до +40 °C
Габаритные размеры | 1550х120х73
Масса светильника | 3,7 кг
Ресурс работы | 100 000 ч.
Гарантия | 5 лет
Светодиоды | Nichia (Япония)
Эффективность светодиодов | 215 Лм\Вт
Корпус | анодированый алюминий
Платы | алюминий
Клеммы | быстросъемные
Источник питания | Россия
Рассеиватель | поликарбонат
Защита рассеивателя от пожелтения | 25 лет
Ангара 192.11600.116 2,0 3000 К / 4000 К / 5000 К / 6500 К | IP65 | 2050х120х73 | 4,7 кг | 9820
Световой поток | 11600 Лм
Энергоэффективность с учетом всех потерь | 100 Лм/Вт
Кривая сила света | Д (120°)
Индекс цветопередачи | более 80 Ra
Цветовая температура | 2700-3300 К / 3700-4300 K / 4700-5300 K / 6200-6800 К
Коэффициент пульсации | < 1%
Потребляемая мощность | 116 Вт
Напряжение питания | от 150 до 280 В AC
Частота питающей сети | 50 Гц
Коэффициент мощности | > 0,97
КПД источника питания | > 0,92
Электромагнитная совместимость | соответствует ТР ТС
Защита от перенапряжения | до 420 В
Защита от импульсных скачков | до 1000 В
Термозащита | автоматически
Гальваническая развязка | 1,5 кВ
Тип крепления | подвесной / накладной
Степень защиты (по ГОСТ 14254) | IP65
Температура эксплуатации | от -20 до +40 °C
Габаритные размеры | 2050х120х73
Масса светильника | 4,7 кг
Ресурс работы | 100 000 ч.
Гарантия | 5 лет
Светодиоды | Nichia (Япония)
Эффективность светодиодов | 215 Лм\Вт
Корпус | анодированый алюминий
Платы | алюминий
Клеммы | быстросъемные
Источник питания | Россия
Рассеиватель | поликарбонат
Защита рассеивателя от пожелтения | 25 лет
Ангара 192.11600.116 3,0 3000 К / 4000 К / 5000 К / 6500 К | IP65 | 3050х120х73 | 6,7 кг | 12090
Световой поток | 11600 Лм
Энергоэффективность с учетом всех потерь | 100 Лм/Вт
Кривая сила света | Д (120°)
Индекс цветопередачи | более 80 Ra
Цветовая температура | 2700-3300 К / 3700-4300 K / 4700-5300 K / 6200-6800 К
Коэффициент пульсации | < 1%
Потребляемая мощность | 116 Вт
Напряжение питания | от 150 до 280 В AC
Частота питающей сети | 50 Гц
Коэффициент мощности | > 0,97
КПД источника питания | > 0,92
Электромагнитная совместимость | соответствует ТР ТС
Защита от перенапряжения | до 420 В
Защита от импульсных скачков | до 1000 В
Термозащита | автоматически
Гальваническая развязка | 1,5 кВ
Тип крепления | подвесной / накладной
Степень защиты (по ГОСТ 14254) | IP65
Температура эксплуатации | от -20 до +40 °C
Габаритные размеры | 3050х120х73
Масса светильника | 6,7 кг
Ресурс работы | 100 000 ч.
Гарантия | 5 лет
Светодиоды | Nichia (Япония)
Эффективность светодиодов | 215 Лм\Вт
Корпус | анодированый алюминий
Платы | алюминий
Клеммы | быстросъемные
Источник питания | Россия
Рассеиватель | поликарбонат
Защита рассеивателя от пожелтения | 25 лет
Ангара 240.14400.144 2,5 3000 К / 4000 К / 5000 К / 6500 К | IP65 | 2550х120х73 | 5,7 кг | 12430
Световой поток | 14400 Лм
Энергоэффективность с учетом всех потерь | 100 Лм/Вт
Кривая сила света | Д (120°)
Индекс цветопередачи | более 80 Ra
Цветовая температура | 2700-3300 К / 3700-4300 K / 4700-5300 K / 6200-6800 К
Коэффициент пульсации | < 1%
Потребляемая мощность | 144 Вт
Напряжение питания | от 150 до 280 В AC
Частота питающей сети | 50 Гц
Коэффициент мощности | > 0,97
КПД источника питания | > 0,92
Электромагнитная совместимость | соответствует ТР ТС
Защита от перенапряжения | до 420 В
Защита от импульсных скачков | до 1000 В
Термозащита | автоматически
Гальваническая развязка | 1,5 кВ
Тип крепления | подвесной / накладной
Степень защиты (по ГОСТ 14254) | IP65
Температура эксплуатации | от -20 до +40 °C
Габаритные размеры | 2550х120х73
Масса светильника | 5,7 кг
Ресурс работы | 100 000 ч.
Гарантия | 5 лет
Светодиоды | Nichia (Япония)
Эффективность светодиодов | 215 Лм\Вт
Корпус | анодированый алюминий
Платы | алюминий
Клеммы | быстросъемные
Источник питания | Россия
Рассеиватель | поликарбонат
Защита рассеивателя от пожелтения | 25 лет
Ангара 256.15400.154 2,0 3000 К / 4000 К / 5000 К / 6500 К | IP65 | 2050х120х73 | 5,0 кг | 11590
Световой поток | 15400 Лм
Энергоэффективность с учетом всех потерь | 100 Лм/Вт
Кривая сила света | Д (120°)
Индекс цветопередачи | более 80 Ra
Цветовая температура | 2700-3300 К / 3700-4300 K / 4700-5300 K / 6200-6800 К
Коэффициент пульсации | < 1%
Потребляемая мощность | 154 Вт
Напряжение питания | от 150 до 280 В AC
Частота питающей сети | 50 Гц
Коэффициент мощности | > 0,97
КПД источника питания | > 0,92
Электромагнитная совместимость | соответствует ТР ТС
Защита от перенапряжения | до 420 В
Защита от импульсных скачков | до 1000 В
Термозащита | автоматически
Гальваническая развязка | 1,5 кВ
Тип крепления | подвесной / накладной
Степень защиты (по ГОСТ 14254) | IP65
Температура эксплуатации | от -20 до +40 °C
Габаритные размеры | 2050х120х73
Масса светильника | 5,0 кг
Ресурс работы | 100 000 ч.
Гарантия | 5 лет
Светодиоды | Nichia (Япония)
Эффективность светодиодов | 215 Лм\Вт
Корпус | анодированый алюминий
Платы | алюминий
Клеммы | быстросъемные
Источник питания | Россия
Рассеиватель | поликарбонат
Защита рассеивателя от пожелтения | 25 лет
Ангара 288.17400.174 3,0 3000 К / 4000 К / 5000 К / 6500 К | IP65 | 3050х120х73 | 7,0 кг | 15040
Световой поток | 17400 Лм
Энергоэффективность с учетом всех потерь | 100 Лм/Вт
Кривая сила света | Д (120°)
Индекс цветопередачи | более 80 Ra
Цветовая температура | 2700-3300 К / 3700-4300 K / 4700-5300 K / 6200-6800 К
Коэффициент пульсации | < 1%
Потребляемая мощность | 174 Вт
Напряжение питания | от 150 до 280 В AC
Частота питающей сети | 50 Гц
Коэффициент мощности | > 0,97
КПД источника питания | > 0,92
Электромагнитная совместимость | соответствует ТР ТС
Защита от перенапряжения | до 420 В
Защита от импульсных скачков | до 1000 В
Термозащита | автоматически
Гальваническая развязка | 1,5 кВ
Тип крепления | подвесной / накладной
Степень защиты (по ГОСТ 14254) | IP65
Температура эксплуатации | от -20 до +40 °C
Габаритные размеры | 3050х120х73
Масса светильника | 7,0 кг
Ресурс работы | 100 000 ч.
Гарантия | 5 лет
Светодиоды | Nichia (Япония)
Эффективность светодиодов | 215 Лм\Вт
Корпус | анодированый алюминий
Платы | алюминий
Клеммы | быстросъемные
Источник питания | Россия
Рассеиватель | поликарбонат
Защита рассеивателя от пожелтения | 25 лет
Ангара 320.19200.192 2,5 3000 К / 4000 К / 5000 К / 6500 К | IP65 | 2550х120х73 | 6,1 кг | 14990
Световой поток | 19200 Лм
Энергоэффективность с учетом всех потерь | 100 Лм/Вт
Кривая сила света | Д (120°)
Индекс цветопередачи | более 80 Ra
Цветовая температура | 2700-3300 К / 3700-4300 K / 4700-5300 K / 6200-6800 К
Коэффициент пульсации | < 1%
Потребляемая мощность | 192 Вт
Напряжение питания | от 150 до 280 В AC
Частота питающей сети | 50 Гц
Коэффициент мощности | > 0,97
КПД источника питания | > 0,92
Электромагнитная совместимость | соответствует ТР ТС
Защита от перенапряжения | до 420 В
Защита от импульсных скачков | до 1000 В
Термозащита | автоматически
Гальваническая развязка | 1,5 кВ
Тип крепления | подвесной / накладной
Степень защиты (по ГОСТ 14254) | IP65
Температура эксплуатации | от -20 до +40 °C
Габаритные размеры | 2550х120х73
Масса светильника | 6,1 кг
Ресурс работы | 100 000 ч.
Гарантия | 5 лет
Светодиоды | Nichia (Япония)
Эффективность светодиодов | 215 Лм\Вт
Корпус | анодированый алюминий
Платы | алюминий
Клеммы | быстросъемные
Источник питания | Россия
Рассеиватель | поликарбонат
Защита рассеивателя от пожелтения | 25 лет
Ангара 384.23200.232 3,0 3000 К / 4000 К / 5000 К / 6500 К | IP65 | 3050х120х73 | 7,1 кг | 18200
Световой поток | 23200 Лм
Энергоэффективность с учетом всех потерь | 100 Лм/Вт
Кривая сила света | Д (120°)
Индекс цветопередачи | более 80 Ra
Цветовая температура | 2700-3300 К / 3700-4300 K / 4700-5300 K / 6200-6800 К
Коэффициент пульсации | < 1%
Потребляемая мощность | 232 Вт
Напряжение питания | от 150 до 280 В AC
Частота питающей сети | 50 Гц
Коэффициент мощности | > 0,97
КПД источника питания | > 0,92
Электромагнитная совместимость | соответствует ТР ТС
Защита от перенапряжения | до 420 В
Защита от импульсных скачков | до 1000 В
Термозащита | автоматически
Гальваническая развязка | 1,5 кВ
Тип крепления | подвесной / накладной
Степень защиты (по ГОСТ 14254) | IP65
Температура эксплуатации | от -20 до +40 °C
Габаритные размеры | 3050х120х73
Масса светильника | 7,1 кг
Ресурс работы | 100 000 ч.
Гарантия | 5 лет
Светодиоды | Nichia (Япония)
Эффективность светодиодов | 215 Лм\Вт
Корпус | анодированый алюминий
Платы | алюминий
Клеммы | быстросъемные
Источник питания | Россия
Рассеиватель | поликарбонат
Защита рассеивателя от пожелтения | 25 лет
Дополнительные опции для серии Ангара
Линейный соединитель |  |  |  | 250
Х-образный соединитель |  |  |  | 500
П-образная скоба (1 шт.) |  |  |  | 400
Аварийный источник питания на 1 час |  |  |  | 2625
Аварийный источник питания на 3 часа |  |  |  | 3125
Управляемый аварийный источник питания телеБАП на 1 час |  |  |  | 2875
Управляемый аварийный источник питания телеБАП на 3 часа |  |  |  | 3425
Устройство контроля и управления аварийным освещением BS-Telecontrol |  |  |  | 8000
Устройство контроля и управления аварийным освещением Telemando |  |  |  | 8900
Диммирование по протоколу 1-10V (для модификаций до 58 Вт) |  |  |  | 500
Диммирование по протоколу 1-10V (для модификаций от 64 Вт) |  |  |  | от +10%
Возможность управления освещением по протоколу DALI (для модификаций до 58 Вт) |  |  |  | 1400
Возможность управления освещением по протоколу DALI (для модификаций от 64 Вт) |  |  |  | от 2 350
Дополнительный модуль защиты от перенапряжения 4-6 кВ |  |  |  | от 550 до 2 200
Регулятор яркости на корпусе светильника |  |  |  | 750
Серия Сахалин Ex
Сахалин 16.3500.30 Ex Д 120° | IP66 / IP67 | 244х118х65 | 2,2 кг | 9660
Световой поток | 3500 Лм
Энергоэффективность с учетом всех потерь | 117 Лм/Вт
Кривая сила света | Д (120°)
Индекс цветопередачи | более 75 Ra
Цветовая температура | 3200-3800 К / 4700-5300 K
Коэффициент пульсации | < 1%
Потребляемая мощность | 30 Вт
Напряжение питания | от 150 до 280 В AC
Частота питающей сети | 50 Гц
Коэффициент мощности | > 0,97
КПД источника питания | > 0,92
Электромагнитная совместимость | соответствует ТР ТС
Защита от перенапряжения | до 420 В
Защита от импульсных скачков | до 1000 В
Термозащита | автоматически
Грозозащита (3 класс испытаний) | 5 кВ / 2,5 кА
Гальваническая развязка | 1,5 кВ
Маркировка (без клеммной коробки) | 1Ex mb IIС T4 Gb X / Ex mb IIIС T100°C Db X
Компаунд для заливки драйвера | термостойкий
Компаунд для заливки светодиодов | оптический с защитой от пожелтения
Тип крепления | подвесное / консольное / П-образная скоба
Степень защиты (по ГОСТ 14254) | IP66 / IP67
Температура эксплуатации | от -40 до +40 °C
Габаритные размеры | 244х118х65
Масса светильника | 2,2 кг
Ресурс работы | 100 000 ч.
Гарантия | 5 лет
Светодиоды | Nichia (Япония)
Эффективность светодиодов | 160 Лм\Вт
Корпус | анодированый алюминий
Платы | алюминий + керамика
Источник питания | Россия
Рассеиватель | поликарбонат с защитой от УФ-излучения
Защита рассеивателя от пожелтения | 25 лет
Сахалин 16.3500.30 Ex Г 60°/К 30°/ Ш 140°х35° | IP66 / IP67 | 244х118х65 | 2,2 кг | 9930
Световой поток | 3500 Лм
Энергоэффективность с учетом всех потерь | 117 Лм/Вт
Кривая сила света | Г (60°) / К (30°) / Ш (140°х35°)
Индекс цветопередачи | более 75 Ra
Цветовая температура | 3200-3800 К / 4700-5300 K
Коэффициент пульсации | < 1%
Потребляемая мощность | 30 Вт
Напряжение питания | от 150 до 280 В AC
Частота питающей сети | 50 Гц
Коэффициент мощности | > 0,97
КПД источника питания | > 0,92
Электромагнитная совместимость | соответствует ТР ТС
Защита от перенапряжения | до 420 В
Защита от импульсных скачков | до 1000 В
Термозащита | автоматически
Грозозащита (3 класс испытаний) | 5 кВ / 2,5 кА
Гальваническая развязка | 1,5 кВ
Маркировка (без клеммной коробки) | 1Ex mb IIС T4 Gb X / Ex mb IIIС T100°C Db X
Компаунд для заливки драйвера | термостойкий
Компаунд для заливки светодиодов | оптический с защитой от пожелтения
Тип крепления | подвесное / консольное / П-образная скоба
Степень защиты (по ГОСТ 14254) | IP66 / IP67
Температура эксплуатации | от -40 до +40 °C
Габаритные размеры | 244х118х65
Масса светильника | 2,2 кг
Ресурс работы | 100 000 ч.
Гарантия | 5 лет
Светодиоды | Nichia (Япония)
Эффективность светодиодов | 160 Лм\Вт
Вторичная оптика | Ledil (Финляндия)
Корпус | анодированый алюминий
Платы | алюминий + керамика
Источник питания | Россия
Рассеиватель | поликарбонат с защитой от УФ-излучения
Защита рассеивателя от пожелтения | 25 лет
Сахалин 24.5250.45 Ex Д 120° | IP66 / IP67 | 346х118х65 | 2,9 кг | 10380
Световой поток | 5250 Лм
Энергоэффективность с учетом всех потерь | 117 Лм/Вт
Кривая сила света | Д (120°)
Индекс цветопередачи | более 75 Ra
Цветовая температура | 3200-3800 К / 4700-5300 K
Коэффициент пульсации | < 1%
Потребляемая мощность | 30 Вт
Напряжение питания | от 150 до 280 В AC
Частота питающей сети | 50 Гц
Коэффициент мощности | > 0,97
КПД источника питания | > 0,92
Электромагнитная совместимость | соответствует ТР ТС
Защита от перенапряжения | до 420 В
Защита от импульсных скачков | до 1000 В
Термозащита | автоматически
Грозозащита (3 класс испытаний) | 5 кВ / 2,5 кА
Гальваническая развязка | 1,5 кВ
Маркировка (без клеммной коробки) | 1Ex mb IIС T4 Gb X / Ex mb IIIС T100°C Db X
Компаунд для заливки драйвера | термостойкий
Компаунд для заливки светодиодов | оптический с защитой от пожелтения
Тип крепления | подвесное / консольное / П-образная скоба
Степень защиты (по ГОСТ 14254) | IP66 / IP67
Температура эксплуатации | от -40 до +40 °C
Габаритные размеры | 346х118х65
Масса светильника | 2,9 кг
Ресурс работы | 100 000 ч.
Гарантия | 5 лет
Светодиоды | Nichia (Япония)
Эффективность светодиодов | 160 Лм\Вт
Корпус | анодированый алюминий
Платы | алюминий + керамика
Источник питания | Россия
Рассеиватель | поликарбонат с защитой от УФ-излучения
Защита рассеивателя от пожелтения | 25 лет
Сахалин 24.5250.45 Ex Г 60°/К 30°/ Ш 140°х35° | IP66 / IP67 | 346х118х65 | 2,9 кг | 11200
Световой поток | 5250 Лм
Энергоэффективность с учетом всех потерь | 117 Лм/Вт
Кривая сила света | Г (60°) / К (30°) / Ш (140°х35°)
Индекс цветопередачи | более 75 Ra
Цветовая температура | 3200-3800 К / 4700-5300 K
Коэффициент пульсации | < 1%
Потребляемая мощность | 30 Вт
Напряжение питания | от 150 до 280 В AC
Частота питающей сети | 50 Гц
Коэффициент мощности | > 0,97
КПД источника питания | > 0,92
Электромагнитная совместимость | соответствует ТР ТС
Защита от перенапряжения | до 420 В
Защита от импульсных скачков | до 1000 В
Термозащита | автоматически
Грозозащита (3 класс испытаний) | 5 кВ / 2,5 кА
Гальваническая развязка | 1,5 кВ
Маркировка (без клеммной коробки) | 1Ex mb IIС T4 Gb X / Ex mb IIIС T100°C Db X
Компаунд для заливки драйвера | термостойкий
Компаунд для заливки светодиодов | оптический с защитой от пожелтения
Тип крепления | подвесное / консольное / П-образная скоба
Степень защиты (по ГОСТ 14254) | IP66 / IP67
Температура эксплуатации | от -40 до +40 °C
Габаритные размеры | 346х118х65
Масса светильника | 2,9 кг
Ресурс работы | 100 000 ч.
Гарантия | 5 лет
Светодиоды | Nichia (Япония)
Эффективность светодиодов | 160 Лм\Вт
Вторичная оптика | Ledil (Финляндия)
Корпус | анодированый алюминий
Платы | алюминий + керамика
Источник питания | Россия
Рассеиватель | поликарбонат с защитой от УФ-излучения
Защита рассеивателя от пожелтения | 25 лет
Сахалин 32.7000.60 Ex Д 120° | IP66 / IP67 | 448х118х65 | 3,3 кг | 12770
Световой поток | 7000 Лм
Энергоэффективность с учетом всех потерь | 117 Лм/Вт
Кривая сила света | Д (120°)
Индекс цветопередачи | более 75 Ra
Цветовая температура | 3200-3800 К / 4700-5300 K
Коэффициент пульсации | < 1%
Потребляемая мощность | 60 Вт
Напряжение питания | от 150 до 280 В AC
Частота питающей сети | 50 Гц
Коэффициент мощности | > 0,97
КПД источника питания | > 0,92
Электромагнитная совместимость | соответствует ТР ТС
Защита от перенапряжения | до 420 В
Защита от импульсных скачков | до 1000 В
Термозащита | автоматически
Грозозащита (3 класс испытаний) | 5 кВ / 2,5 кА
Гальваническая развязка | 1,5 кВ
Маркировка (без клеммной коробки) | 1Ex mb IIС T4 Gb X / Ex mb IIIС T100°C Db X
Компаунд для заливки драйвера | термостойкий
Компаунд для заливки светодиодов | оптический с защитой от пожелтения
Тип крепления | подвесное / консольное / П-образная скоба
Степень защиты (по ГОСТ 14254) | IP66 / IP67
Температура эксплуатации | от -40 до +40 °C
Габаритные размеры | 448х118х65
Масса светильника | 3,3 кг
Ресурс работы | 100 000 ч.
Гарантия | 5 лет
Светодиоды | Nichia (Япония)
Эффективность светодиодов | 160 Лм\Вт
Корпус | анодированый алюминий
Платы | алюминий + керамика
Источник питания | Россия
Рассеиватель | поликарбонат с защитой от УФ-излучения
Защита рассеивателя от пожелтения | 25 лет
Сахалин 32.7000.60 Ex Г 60°/К 30°/ Ш 140°х35° | IP66 / IP67 | 448х118х65 | 3,3 кг | 13040
Световой поток | 7000 Лм
Энергоэффективность с учетом всех потерь | 117 Лм/Вт
Кривая сила света | Г (60°) / К (30°) / Ш (140°х35°)
Индекс цветопередачи | более 75 Ra
Цветовая температура | 3200-3800 К / 4700-5300 K
Коэффициент пульсации | < 1%
Потребляемая мощность | 60 Вт
Напряжение питания | от 150 до 280 В AC
Частота питающей сети | 50 Гц
Коэффициент мощности | > 0,97
КПД источника питания | > 0,92
Электромагнитная совместимость | соответствует ТР ТС
Защита от перенапряжения | до 420 В
Защита от импульсных скачков | до 1000 В
Термозащита | автоматически
Грозозащита (3 класс испытаний) | 5 кВ / 2,5 кА
Гальваническая развязка | 1,5 кВ
Маркировка (без клеммной коробки) | 1Ex mb IIС T4 Gb X / Ex mb IIIС T100°C Db X
Компаунд для заливки драйвера | термостойкий
Компаунд для заливки светодиодов | оптический с защитой от пожелтения
Тип крепления | подвесное / консольное / П-образная скоба
Степень защиты (по ГОСТ 14254) | IP66 / IP67
Температура эксплуатации | от -40 до +40 °C
Габаритные размеры | 448х118х65
Масса светильника | 3,3 кг
Ресурс работы | 100 000 ч.
Гарантия | 5 лет
Светодиоды | Nichia (Япония)
Эффективность светодиодов | 160 Лм\Вт
Вторичная оптика | Ledil (Финляндия)
Корпус | анодированый алюминий
Платы | алюминий + керамика
Источник питания | Россия
Рассеиватель | поликарбонат с защитой от УФ-излучения
Защита рассеивателя от пожелтения | 25 лет
Сахалин 40.8750.75 Ex Д 120° | IP66 / IP67 | 550х118х65 | 3,7 кг | 15580
Световой поток | 8750 Лм
Энергоэффективность с учетом всех потерь | 117 Лм/Вт
Кривая сила света | Д (120°)
Индекс цветопередачи | более 75 Ra
Цветовая температура | 3200-3800 К / 4700-5300 K
Коэффициент пульсации | < 1%
Потребляемая мощность | 75 Вт
Напряжение питания | от 150 до 280 В AC
Частота питающей сети | 50 Гц
Коэффициент мощности | > 0,97
КПД источника питания | > 0,92
Электромагнитная совместимость | соответствует ТР ТС
Защита от перенапряжения | до 420 В
Защита от импульсных скачков | до 1000 В
Термозащита | автоматически
Грозозащита (3 класс испытаний) | 5 кВ / 2,5 кА
Гальваническая развязка | 1,5 кВ
Маркировка (без клеммной коробки) | 1Ex mb IIС T4 Gb X / Ex mb IIIС T100°C Db X
Компаунд для заливки драйвера | термостойкий
Компаунд для заливки светодиодов | оптический с защитой от пожелтения
Тип крепления | подвесное / консольное / П-образная скоба
Степень защиты (по ГОСТ 14254) | IP66 / IP67
Температура эксплуатации | от -40 до +40 °C
Габаритные размеры | 550х118х65
Масса светильника | 3,7 кг
Ресурс работы | 100 000 ч.
Гарантия | 5 лет
Светодиоды | Nichia (Япония)
Эффективность светодиодов | 160 Лм\Вт
Корпус | анодированый алюминий
Платы | алюминий + керамика
Источник питания | Россия
Рассеиватель | поликарбонат с защитой от УФ-излучения
Защита рассеивателя от пожелтения | 25 лет
Сахалин 40.8750.75 Ex Г 60°/К 30°/ Ш 140°х35° | IP66 / IP67 | 550х118х65 | 3,7 кг | 16050
Световой поток | 8750 Лм
Энергоэффективность с учетом всех потерь | 117 Лм/Вт
Кривая сила света | Г (60°) / К (30°) / Ш (140°х35°)
Индекс цветопередачи | более 75 Ra
Цветовая температура | 3200-3800 К / 4700-5300 K
Коэффициент пульсации | < 1%
Потребляемая мощность | 75 Вт
Напряжение питания | от 150 до 280 В AC
Частота питающей сети | 50 Гц
Коэффициент мощности | > 0,97
КПД источника питания | > 0,92
Электромагнитная совместимость | соответствует ТР ТС
Защита от перенапряжения | до 420 В
Защита от импульсных скачков | до 1000 В
Термозащита | автоматически
Грозозащита (3 класс испытаний) | 5 кВ / 2,5 кА
Гальваническая развязка | 1,5 кВ
Маркировка (без клеммной коробки) | 1Ex mb IIС T4 Gb X / Ex mb IIIС T100°C Db X
Компаунд для заливки драйвера | термостойкий
Компаунд для заливки светодиодов | оптический с защитой от пожелтения
Тип крепления | подвесное / консольное / П-образная скоба
Степень защиты (по ГОСТ 14254) | IP66 / IP67
Температура эксплуатации | от -40 до +40 °C
Габаритные размеры | 550х118х65
Масса светильника | 3,7 кг
Ресурс работы | 100 000 ч.
Гарантия | 5 лет
Светодиоды | Nichia (Япония)
Эффективность светодиодов | 160 Лм\Вт
Вторичная оптика | Ledil (Финляндия)
Корпус | анодированый алюминий
Платы | алюминий + керамика
Источник питания | Россия
Рассеиватель | поликарбонат с защитой от УФ-излучения
Защита рассеивателя от пожелтения | 25 лет
Сахалин 48.10500.90 Ex Д 120° | IP66 / IP67 | 652х118х65 | 4,1 кг | 19140
Световой поток | 10500 Лм
Энергоэффективность с учетом всех потерь | 117 Лм/Вт
Кривая сила света | Д (120°)
Индекс цветопередачи | более 75 Ra
Цветовая температура | 3200-3800 К / 4700-5300 K
Коэффициент пульсации | < 1%
Потребляемая мощность | 90 Вт
Напряжение питания | от 150 до 280 В AC
Частота питающей сети | 50 Гц
Коэффициент мощности | > 0,97
КПД источника питания | > 0,92
Электромагнитная совместимость | соответствует ТР ТС
Защита от перенапряжения | до 420 В
Защита от импульсных скачков | до 1000 В
Термозащита | автоматически
Грозозащита (3 класс испытаний) | 5 кВ / 2,5 кА
Гальваническая развязка | 1,5 кВ
Маркировка (без клеммной коробки) | 1Ex mb IIС T4 Gb X / Ex mb IIIС T100°C Db X
Компаунд для заливки драйвера | термостойкий
Компаунд для заливки светодиодов | оптический с защитой от пожелтения
Тип крепления | подвесное / консольное / П-образная скоба
Степень защиты (по ГОСТ 14254) | IP66 / IP67
Температура эксплуатации | от -40 до +40 °C
Габаритные размеры | 652х118х65
Масса светильника | 4,1 кг
Ресурс работы | 100 000 ч.
Гарантия | 5 лет
Светодиоды | Nichia (Япония)
Эффективность светодиодов | 160 Лм\Вт
Корпус | анодированый алюминий
Платы | алюминий + керамика
Источник питания | Россия
Рассеиватель | поликарбонат с защитой от УФ-излучения
Защита рассеивателя от пожелтения | 25 лет
Сахалин 48.10500.90 Ex Г 60°/К 30°/ Ш 140°х35° | IP66 / IP67 | 652х118х65 | 4,1 кг | 19820
Световой поток | 10500 Лм
Энергоэффективность с учетом всех потерь | 117 Лм/Вт
Кривая сила света | Г (60°) / К (30°) / Ш (140°х35°)
Индекс цветопередачи | более 75 Ra
Цветовая температура | 3200-3800 К / 4700-5300 K
Коэффициент пульсации | < 1%
Потребляемая мощность | 90 Вт
Напряжение питания | от 150 до 280 В AC
Частота питающей сети | 50 Гц
Коэффициент мощности | > 0,97
КПД источника питания | > 0,92
Электромагнитная совместимость | соответствует ТР ТС
Защита от перенапряжения | до 420 В
Защита от импульсных скачков | до 1000 В
Термозащита | автоматически
Грозозащита (3 класс испытаний) | 5 кВ / 2,5 кА
Гальваническая развязка | 1,5 кВ
Маркировка (без клеммной коробки) | 1Ex mb IIС T4 Gb X / Ex mb IIIС T100°C Db X
Компаунд для заливки драйвера | термостойкий
Компаунд для заливки светодиодов | оптический с защитой от пожелтения
Тип крепления | подвесное / консольное / П-образная скоба
Степень защиты (по ГОСТ 14254) | IP66 / IP67
Температура эксплуатации | от -40 до +40 °C
Габаритные размеры | 652х118х65
Масса светильника | 4,1 кг
Ресурс работы | 100 000 ч.
Гарантия | 5 лет
Светодиоды | Nichia (Япония)
Эффективность светодиодов | 160 Лм\Вт
Вторичная оптика | Ledil (Финляндия)
Корпус | анодированый алюминий
Платы | алюминий + керамика
Источник питания | Россия
Рассеиватель | поликарбонат с защитой от УФ-излучения
Защита рассеивателя от пожелтения | 25 лет
Сахалин 64.14000.120 Ex Д 120° | IP66 / IP67 | 448х234х65 | 6,2 кг | 24780
Световой поток | 14000 Лм
Энергоэффективность с учетом всех потерь | 117 Лм/Вт
Кривая сила света | Д (120°)
Индекс цветопередачи | более 75 Ra
Цветовая температура | 3200-3800 К / 4700-5300 K
Коэффициент пульсации | < 1%
Потребляемая мощность | 120 Вт
Напряжение питания | от 150 до 280 В AC
Частота питающей сети | 50 Гц
Коэффициент мощности | > 0,97
КПД источника питания | > 0,92
Электромагнитная совместимость | соответствует ТР ТС
Защита от перенапряжения | до 420 В
Защита от импульсных скачков | до 1000 В
Термозащита | автоматически
Грозозащита (3 класс испытаний) | 5 кВ / 2,5 кА
Гальваническая развязка | 1,5 кВ
Маркировка (без клеммной коробки) | 1Ex mb IIС T4 Gb X / Ex mb IIIС T100°C Db X
Компаунд для заливки драйвера | термостойкий
Компаунд для заливки светодиодов | оптический с защитой от пожелтения
Тип крепления | подвесное / консольное / П-образная скоба
Степень защиты (по ГОСТ 14254) | IP66 / IP67
Температура эксплуатации | от -40 до +40 °C
Габаритные размеры | 448х234х65
Масса светильника | 6,2 кг
Ресурс работы | 100 000 ч.
Гарантия | 5 лет
Светодиоды | Nichia (Япония)
Эффективность светодиодов | 160 Лм\Вт
Корпус | анодированый алюминий
Платы | алюминий + керамика
Источник питания | Россия
Рассеиватель | поликарбонат с защитой от УФ-излучения
Защита рассеивателя от пожелтения | 25 лет
Сахалин 64.14000.120 Ex Г 60°/К 30°/ Ш 140°х35° | IP66 / IP67 | 448х234х65 | 6,2 кг | 25040
Световой поток | 14000 Лм
Энергоэффективность с учетом всех потерь | 117 Лм/Вт
Кривая сила света | Г (60°) / К (30°) / Ш (140°х35°)
Индекс цветопередачи | более 75 Ra
Цветовая температура | 3200-3800 К / 4700-5300 K
Коэффициент пульсации | < 1%
Потребляемая мощность | 120 Вт
Напряжение питания | от 150 до 280 В AC
Частота питающей сети | 50 Гц
Коэффициент мощности | > 0,97
КПД источника питания | > 0,92
Электромагнитная совместимость | соответствует ТР ТС
Защита от перенапряжения | до 420 В
Защита от импульсных скачков | до 1000 В
Термозащита | автоматически
Грозозащита (3 класс испытаний) | 5 кВ / 2,5 кА
Гальваническая развязка | 1,5 кВ
Маркировка (без клеммной коробки) | 1Ex mb IIС T4 Gb X / Ex mb IIIС T100°C Db X
Компаунд для заливки драйвера | термостойкий
Компаунд для заливки светодиодов | оптический с защитой от пожелтения
Тип крепления | подвесное / консольное / П-образная скоба
Степень защиты (по ГОСТ 14254) | IP66 / IP67
Температура эксплуатации | от -40 до +40 °C
Габаритные размеры | 448х234х65
Масса светильника | 6,2 кг
Ресурс работы | 100 000 ч.
Гарантия | 5 лет
Светодиоды | Nichia (Япония)
Эффективность светодиодов | 160 Лм\Вт
Вторичная оптика | Ledil (Финляндия)
Корпус | анодированый алюминий
Платы | алюминий + керамика
Источник питания | Россия
Рассеиватель | поликарбонат с защитой от УФ-излучения
Защита рассеивателя от пожелтения | 25 лет
Сахалин 80.17500.150 Ex Д 120° | IP66 / IP67 | 550х234х65 | 7,2 кг | 28670
Световой поток | 17500 Лм
Энергоэффективность с учетом всех потерь | 117 Лм/Вт
Кривая сила света | Д (120°)
Индекс цветопередачи | более 75 Ra
Цветовая температура | 3200-3800 К / 4700-5300 K
Коэффициент пульсации | < 1%
Потребляемая мощность | 150 Вт
Напряжение питания | от 150 до 280 В AC
Частота питающей сети | 50 Гц
Коэффициент мощности | > 0,97
КПД источника питания | > 0,92
Электромагнитная совместимость | соответствует ТР ТС
Защита от перенапряжения | до 420 В
Защита от импульсных скачков | до 1000 В
Термозащита | автоматически
Грозозащита (3 класс испытаний) | 5 кВ / 2,5 кА
Гальваническая развязка | 1,5 кВ
Маркировка (без клеммной коробки) | 1Ex mb IIС T4 Gb X / Ex mb IIIС T100°C Db X
Компаунд для заливки драйвера | термостойкий
Компаунд для заливки светодиодов | оптический с защитой от пожелтения
Тип крепления | подвесное / консольное / П-образная скоба
Степень защиты (по ГОСТ 14254) | IP66 / IP67
Температура эксплуатации | от -40 до +40 °C
Габаритные размеры | 550х234х65
Масса светильника | 7,2 кг
Ресурс работы | 100 000 ч.
Гарантия | 5 лет
Светодиоды | Nichia (Япония)
Эффективность светодиодов | 160 Лм\Вт
Корпус | анодированый алюминий
Платы | алюминий + керамика
Источник питания | Россия
Рассеиватель | поликарбонат с защитой от УФ-излучения
Защита рассеивателя от пожелтения | 25 лет
Сахалин 80.17500.150 Ex Г 60°/К 30°/ Ш 140°х35° | IP66 / IP67 | 550х234х65 | 7,2 кг | 29150
Световой поток | 17500 Лм
Энергоэффективность с учетом всех потерь | 117 Лм/Вт
Кривая сила света | Г (60°) / К (30°) / Ш (140°х35°)
Индекс цветопередачи | более 75 Ra
Цветовая температура | 3200-3800 К / 4700-5300 K
Коэффициент пульсации | < 1%
Потребляемая мощность | 150 Вт
Напряжение питания | от 150 до 280 В AC
Частота питающей сети | 50 Гц
Коэффициент мощности | > 0,97
КПД источника питания | > 0,92
Электромагнитная совместимость | соответствует ТР ТС
Защита от перенапряжения | до 420 В
Защита от импульсных скачков | до 1000 В
Термозащита | автоматически
Грозозащита (3 класс испытаний) | 5 кВ / 2,5 кА
Гальваническая развязка | 1,5 кВ
Маркировка (без клеммной коробки) | 1Ex mb IIС T4 Gb X / Ex mb IIIС T100°C Db X
Компаунд для заливки драйвера | термостойкий
Компаунд для заливки светодиодов | оптический с защитой от пожелтения
Тип крепления | подвесное / консольное / П-образная скоба
Степень защиты (по ГОСТ 14254) | IP66 / IP67
Температура эксплуатации | от -40 до +40 °C
Габаритные размеры | 550х234х65
Масса светильника | 7,2 кг
Ресурс работы | 100 000 ч.
Гарантия | 5 лет
Светодиоды | Nichia (Япония)
Эффективность светодиодов | 160 Лм\Вт
Вторичная оптика | Ledil (Финляндия)
Корпус | анодированый алюминий
Платы | алюминий + керамика
Источник питания | Россия
Рассеиватель | поликарбонат с защитой от УФ-излучения
Защита рассеивателя от пожелтения | 25 лет
Сахалин 96.21000.180 Ex Д 120° | IP66 / IP67 | 652х234х65 | 8,1 кг | 32900
Световой поток | 21000 Лм
Энергоэффективность с учетом всех потерь | 117 Лм/Вт
Кривая сила света | Д (120°)
Индекс цветопередачи | более 75 Ra
Цветовая температура | 3200-3800 К / 4700-5300 K
Коэффициент пульсации | < 1%
Потребляемая мощность | 180 Вт
Напряжение питания | от 150 до 280 В AC
Частота питающей сети | 50 Гц
Коэффициент мощности | > 0,97
КПД источника питания | > 0,92
Электромагнитная совместимость | соответствует ТР ТС
Защита от перенапряжения | до 420 В
Защита от импульсных скачков | до 1000 В
Термозащита | автоматически
Грозозащита (3 класс испытаний) | 5 кВ / 2,5 кА
Гальваническая развязка | 1,5 кВ
Маркировка (без клеммной коробки) | 1Ex mb IIС T4 Gb X / Ex mb IIIС T100°C Db X
Компаунд для заливки драйвера | термостойкий
Компаунд для заливки светодиодов | оптический с защитой от пожелтения
Тип крепления | подвесное / консольное / П-образная скоба
Степень защиты (по ГОСТ 14254) | IP66 / IP67
Температура эксплуатации | от -40 до +40 °C
Габаритные размеры | 652х234х65
Масса светильника | 8,1 кг
Ресурс работы | 100 000 ч.
Гарантия | 5 лет
Светодиоды | Nichia (Япония)
Эффективность светодиодов | 160 Лм\Вт
Корпус | анодированый алюминий
Платы | алюминий + керамика
Источник питания | Россия
Рассеиватель | поликарбонат с защитой от УФ-излучения
Защита рассеивателя от пожелтения | 25 лет
Сахалин 96.21000.180 Ex Г 60°/К 30°/ Ш 140°х35° | IP66 / IP67 | 652х234х65 | 8,1 кг | 33570
Световой поток | 21000 Лм
Энергоэффективность с учетом всех потерь | 117 Лм/Вт
Кривая сила света | Г (60°) / К (30°) / Ш (140°х35°)
Индекс цветопередачи | более 75 Ra
Цветовая температура | 3200-3800 К / 4700-5300 K
Коэффициент пульсации | < 1%
Потребляемая мощность | 180 Вт
Напряжение питания | от 150 до 280 В AC
Частота питающей сети | 50 Гц
Коэффициент мощности | > 0,97
КПД источника питания | > 0,92
Электромагнитная совместимость | соответствует ТР ТС
Защита от перенапряжения | до 420 В
Защита от импульсных скачков | до 1000 В
Термозащита | автоматически
Грозозащита (3 класс испытаний) | 5 кВ / 2,5 кА
Гальваническая развязка | 1,5 кВ
Маркировка (без клеммной коробки) | 1Ex mb IIС T4 Gb X / Ex mb IIIС T100°C Db X
Компаунд для заливки драйвера | термостойкий
Компаунд для заливки светодиодов | оптический с защитой от пожелтения
Тип крепления | подвесное / консольное / П-образная скоба
Степень защиты (по ГОСТ 14254) | IP66 / IP67
Температура эксплуатации | от -40 до +40 °C
Габаритные размеры | 652х234х65
Масса светильника | 8,1 кг
Ресурс работы | 100 000 ч.
Гарантия | 5 лет
Светодиоды | Nichia (Япония)
Эффективность светодиодов | 160 Лм\Вт
Вторичная оптика | Ledil (Финляндия)
Корпус | анодированый алюминий
Платы | алюминий + керамика
Источник питания | Россия
Рассеиватель | поликарбонат с защитой от УФ-излучения
Защита рассеивателя от пожелтения | 25 лет
Дополнительные опции для серии Сахалин ЕХ
Взрывозащищенная клеммная коробка (в составе конструкции самого светильника) |  |  |  | от 5800
Взрывозащищенная муфта (подбор исходя из требований на объекте) |  |  |  | от 2 000
Нестандартная вторичная оптика |  |  |  | от +10%
Нестандартная длина кабеля КГ-ХЛ |  |  |  | от 40 руб./м
Диммирование по протоколу 1-10V (для ряда моделей) |  |  |  | от +10%
Возможность управления освещением по протоколу DALI (для ряда моделей) |  |  |  | от +15%
Крепление настенное для консольного светильника |  |  |  | 300
Крепление консольное поворотное |  |  |  | 2350
Для просмотра полных характеристик светильника нажмите [+] слева от названия модели
Для просмотра полных характеристик светильника нажмите [+] слева от названия модели
Для просмотра полных характеристик светильника нажмите [+] слева от названия модели
Для просмотра полных характеристик светильника нажмите [+] слева от названия модели
Для просмотра полных характеристик светильника нажмите [+] слева от названия модели
Для просмотра полных характеристик светильника нажмите [+] слева от названия модели
Для просмотра полных характеристик светильника нажмите [+] слева от названия модели
Для просмотра полных характеристик светильника нажмите [+] слева от названия модели
Для просмотра полных характеристик светильника нажмите [+] слева от названия модели
Для просмотра полных характеристик светильника нажмите [+] слева от названия модели